## 利用コード一覧表２
設計図書における利用コード一覧表
設計図書における本工事費内訳表および施工内訳表などに記載のあるデータコードは下記のとおりとなっています。
※データコード中の" x"は任意の半角英数字（ xの数も任意）、" n"は任意の半角数値です。
１ 単価コード
・単価コードにおいて新潟県土木工事等基礎（公表）単価表に掲載のある単価については、コードが対応しています。（その他以外）
労務単価 |  | Rxxxxxxxxxx | RRxxxxxxxxx | TRxxxxxxxxx
資材単価 |  | TZxxxxxxxxx | Txxxxxxxxxx | TTxxxxxxxxx | TVJxxxxxxxx | TRxxxxxxxxx | TMNxxxxxxxx | TNxxxxxxxxx | TZPxxxxxxxx
機械・仮設材の賃料・損料 |  | TLxxxxxxxxx | Kxxxxxxxxxx | KExxxxxxxxx | TMxxxxxxxxx | TZUxxxxxxxx | Mxxxxxxxxxx | MMxxxxxxxxx
市場単価 |  | TAxxxxxxxxx | TBxxxxxxxxx | TCxxxxxxxxx | TDxxxxxxxxx | TGxxxxxxxxx | TQxxxxxxxxx
その他 |  | T9999001～T9999099※ |  | Fxxxxxxxxxx | Wxxxxxxxxxx※ | TFJAxxxxxxx※ | TYxxxxxxxxx※
東京単価 |  | RR9xxxxxxxx | TZ09xxxxxxx | TZP9xxxxxxx | TLO9xxxxxxx | MM09xxxxxxx | TQ09xxxxxxx
その他のものは単価等を個別に設定しており、新潟県土木工事等基礎（公表）単価表から単価を引用している場合もあります。
※は同一コードでも異なる単価が入力されている場合があります。詳細は入札資料を参照してください。
２ 施工コード
①下表のコードは各積算基準の施工コード一覧表と対応しています。 ※ |  |  |  |  | ②下表のコードは積算基準での表記と異なります。 ※
積算基準〔1 県版〕 |  | Sxxxxxxxxxx | SCBSxxxxxxx |  | 積算基準名 |  | 設計図書コード | 積算基準の表記
積算基準〔2 調査関係〕 |  | SAxxxxxxxxx | SBxxxxxxxxx |  | 積算基準〔1 一般土木〕全国版 |  | SWBxxxxxxxx | WBxxxxxxxxx
|  | SCxxxxxxxxx | SDxxxxxxxxx |  |  |  | SCBxxxxxxxx | CBxxxxxxxxx
積算基準〔3 港湾〕 |  | SDHxxxxxxxx | SExxxxxxxxx |  | 積算基準〔4 公園緑地〕 |  | SWCxxxxxxxx | WCxxxxxxxxx
|  | SSHxxxxxxxx |  |  | 積算基準〔6 機械・電気通信〕 |  | SWExxxxxxxx | WExxxxxxxxx
積算基準〔4 下水道〕 |  | SWGxxxxxxxx |  |  | 積算基準〔5 建設機械損料表〕 |  | MMJxxxxxxxx | Kxxxxxxxxxx
※①・②記載のパッケージコードについて修正している場合があります。詳細については、６ パッケージコードの修正についてを参照してください。
③下表のコードは個別の案件で設定
名称、単価、単位等を設定 |  | S0900※ | S0901※ | SE918※
名称、労務数量等を設定 |  | SA901※ | SA902※ | SA910※ | SC900※
全ての歩掛を独自設定 |  | Vxxxxxxxxxx
※同一コードでも異なる歩掛を設定している場合もあります。
３ 機械運転単価コード
各施工歩掛内で使用しています。内訳については帳票の量が多くなるため出力していませんので、積算基準を確認してください。
積算基準の機械運転単価表に記載のある「機－○○」は、積算基準〔1 一般土木〕県版に適用単価表が記載されています。
SWKxxxxxxxx | 積算基準において運転労務数量、燃料消費量および機械損料数量が指定されています。
SWMxxxxxxxx | 積算基準 〔4 下水道〕において運転労務数量、燃料消費量および機械損料数量が指定されています。
SKxxxxxxxxx | 運転労務数量、燃料消費量を積算基準〔5 建設機械損料〕により決定します。ただし、条件を個別設定する場合もあります。
SDHTxxxxxxx | 積算基準〔3 港湾〕において運転労務数量、燃料消費量および機械損料数量が指定されています。
(SZxxxx)
４ その他コード
#0n | 所定の率で雑材料の経費を計上しています。
#7n | 単位数量当り単価の合計金額が有効数字4桁になるように所定の率以内で諸雑費計上する処理を行っています。
#80 | 単位数量当り単価の合計金額が有効数字4桁になるように端数を計上する処理を行っています。
+00 | 施工コードにおいて歩掛全体を割増す場合に用いるコードです。
Xn000 | 工事の場合は本工事、附帯工事、補償工事などの費目コード、委託の場合は測量、調査、設計などの業務コードです。nは1～4。
Ynxxxxxxxxx | 新土木工事積算体系における工事工種のコードです。nは1～4工種レベル、zの場合は共通仮設工種。
Zxxxx | 共通仮設費、現場管理費、一般管理費のコードです。
管理費区分 | 「0 省略」は設定無し、「1 桁等購入費」、「5 鋼橋門扉等工場原価」、「T 処分費」等は積算基準〔１ 一般土木〕県版を参照
してください。「N 直接人件費」、「N1 直接人件費(電子対象外)」については、７ 業務委託の管理費区分を参照してください｡
５ 単価入力データ一覧表について
以下の①～⑤単価コードについては単価入力データ一覧表に関連情報※が記載されています。
同一コードでも異なる単価が入力されている場合がありますので、詳細は入札資料を参照してください。
①本表１ 単価コードのその他に記載されている単価コード。
②単価コードに単価値が設定されておらず、積算者が単価を逐次入力した単価コード。
③代表機労材規格および名称・規格の記載内容を修正（変更、追記）した単価コード。
④パッケージコード※において積算地区の代表機労材規格を減額処理した単価コード。
⑤パッケージコード※において積算地区の代表機労材規格を置換えした単価コード。
※関連情報とは、対象となる単価コードとその名称と単位、および、対象コードを使用している本工事費内訳表に記載のコード、名称、第番号です。
※パッケージコードとは施工コードのSCBxxxxxxxx,SCBSxxxxxxxx,SSHxxxxxxxxのことです。
６ パッケージコードの修正について
単価入力データ一覧表に記載されている単価コードを含むパッケージコードは修正となります。
修正した箇所には、施工内訳表の積算地区の代表機労材規格の項目（例：Z1t')に「修正」と記載されます。
詳細については施工内訳表および単価入力データ一覧表を参照してください。
※本表５の①～③に該当する単価コードであっても、施工条件の入力により単価値、名称、規格が変更された代表機労材規格は対象外です。
※本表５の④の修正単価については、単価入力データ一覧表金額欄に「＊減額処理＊」と記載されます。
※本表５の⑤の修正単価については、単価入力データ一覧表金額欄に「＊単価置換＊」と記載されます。
７ 業務委託の管理費区分
「N 直接人件費」は測量業務諸経費体系および設計業務諸経費体系での直接人件費を示します。詳細は積算基準〔２ 調査関係〕を参照してください。
「N1 直接人件費(電子対象外)」は、電子成果品作成費を除く、全ての諸経費を対象とする費用です。
８ 業務委託における電子成果品作成費の計上について
「総括情報表」記載の「電子成果品作成費計上」選択項目による、業務区分ごとの電子成果品作成費の計上方法は以下のとおりとなります。
詳細は積算基準〔２ 調査関係〕を参照してください。
↓選択項目 ＼ 業務区分→ |  | 測量業務委託 |  | 一般調査業務 |  | 設計業務委託
00設計業務に率計上しない |  | 測量業務積算基準 |  | その他機械ボーリング関連 |  | －
01詳細設計業務に率計上 |  | 測量業務積算基準 |  | その他機械ボーリング関連 |  | 概略設計,予備設計又は詳細設計
02その他の設計業務に率計上 |  | 測量業務積算基準 |  | その他機械ボーリング関連 |  | その他の設計業務
05率計上しない |  | － |  | － |  | －
９ パッケージコードにおける、標準単価及び東京単価適用日について
パッケージコードにおける、標準単価及び東京単価適用日については、単価適用日の「新潟県土木工事等基礎（公表）単価表」に記載の、新潟県土木
工事等基礎（公表）単価表について、２．掲載内容を参照してください。

## 工事数量総括
＊＊本工事費＊＊ 工事数量総括表
仮設工における規格・数量は他の設計図書に明示されていない限り積算のための参考数量である。
費目・工種明細など | [5 empty] | 規格１・規格２ | 単 位 | 数量(前回) | 数量(今回) | 数量増減
＊＊ 本工事費 ＊＊
管路
式
移動式土留工
式
掘進工
式
切羽作業工
一式
直線切羽作業工
[7 empty] | ｍ |  | 55
初期切羽作業工
[7 empty] | ｍ |  | 10
坑内作業工
一式
直線坑内作業工
[7 empty] | ｍ |  | 55
初期坑内作業工
[7 empty] | ｍ |  | 10
坑外作業工
一式
直線坑外作業工
[7 empty] | ｍ |  | 55
初期坑外作業工
[7 empty] | ｍ |  | 10
購入土運搬
一式
建設発生土改良土
[7 empty] | m3 |  | 200
土砂等運搬
[7 empty] | m3 |  | 330
発生土処理
一式
土砂等運搬
[7 empty] | m3 |  | 200
処分費(m3)
[7 empty] | m3 |  | 240
裏込注入資機材費
一式
裏込注入機材設置工
[7 empty] | 回 |  | 1
裏込注入機材撤去工
[7 empty] | 回 |  | 1
裏込注入材料
[7 empty] | m3 |  | 65
裏込注入機材
[7 empty] | 日 |  | 31
裏込関連部品・消耗品
[7 empty] | 式 |  | 1
機械器具損料
一式
機械器具損料(1)
[7 empty] | 式 |  | 1
機械器具損料(2)
[7 empty] | 日 |  | 31
水圧ｻﾎﾟｰﾄ水圧ﾎﾟﾝﾌﾟ損料
[7 empty] | 式 |  | 1
機械器具損料(3)
[7 empty] | 日 |  | 21
掘進機
一式
掘進機費
[7 empty] | 式 |  | 1
仮組費
[7 empty] | 式 |  | 1
購入品
[7 empty] | 式 |  | 1
仮設備工
式
支圧壁工
一式
支圧壁工 設置
[7 empty] | 箇所 |  | 1
支圧壁工 撤去
[7 empty] | 箇所 |  | 1
坑口工
一式
坑口工
[7 empty] | 箇所 |  | 1
掘進機組立据付工
一式
掘進機組立据付工
[7 empty] | 箇所 |  | 1
掘進機解体撤去工
[7 empty] | 箇所 |  | 1
掘進機受台工
一式
掘進機受台工 設置
[7 empty] | 箇所 |  | 1
掘進機受台工 撤去
[7 empty] | 箇所 |  | 1
油圧機器工
一式
油圧機器工 設置
[7 empty] | 箇所 |  | 1
油圧機器工 撤去
[7 empty] | 箇所 |  | 1
鏡切り工
一式
鏡切り工
[7 empty] | 箇所 |  | 1
掘進機地中残置工
一式
掘進機地中残置工
[7 empty] | 箇所 |  | 1
埋戻し
[7 empty] | m3 |  | 7
発生品運搬
一式
現場発生品及び支給品運搬
[7 empty] | t |  | 15.1
現場発生品及び支給品積込･荷卸
[7 empty] | t |  | 15.1
矢板･鋼管ｽｸﾗｯﾌﾟ控除
[7 empty] | ｔ |  | 1
特許実施料
式
特許実施料
一式
特許実施料
[7 empty] | m3 |  | 84
空伏工
式
空伏(仮空伏)工
一式
空伏据付工
[7 empty] | ｍ |  | 0.7
仮空伏据付工
[7 empty] | ｍ |  | 6
仮空伏撤去工
[7 empty] | ｍ |  | 6
裏込注入廃材処理工
式
裏込注入廃材処理設備工
一式
濁水処理設備機械器具損料
[7 empty] | 日 |  | 31
ｱﾙｶﾘ水中和装置据付撤去工
[7 empty] | 槽 |  | 1
濁水処理設備保守点検
[7 empty] | 回 |  | 31
濁水処理材料費
[7 empty] | 式 |  | 1
廃材処理
一式
収集運搬費
[7 empty] | m3 |  | 3
処分費(m3)
[7 empty] | m3 |  | 3
水路築造工
式
ボックスカルバート
一式
PCボックスカルバート
[7 empty] | 本 |  | 44
TBﾎﾞﾝﾄﾞ充填工
[7 empty] | ｍ |  | 183
TB工法用継手資材
[7 empty] | 箇所 |  | 43
補助地盤改良工
式
薬液注入
一式
二重管ｽﾄﾚｰﾅ工法
[7 empty] | 本 |  | 10
注入設備据付･解体工(車上)
[7 empty] | 現場 |  | 1
管きょ工(開削)
式
管路土工
式
管路掘削
一式
床掘り
[7 empty] | m3 |  | 140
管路埋戻
一式
埋戻し
[7 empty] | m3 |  | 130
ｺﾝｸﾘｰﾄ用骨材 砂(洗い) 荒目
[7 empty] | m3 |  | 170
発生土処理
一式
土砂等運搬
[7 empty] | m3 |  | 140
処分費(m3)
[7 empty] | m3 |  | 170
管路土留工
式
鋼矢板土留
一式
鋼矢板圧入(Nmax≦25)
[7 empty] | 枚 |  | 31
継鋼矢板圧入(Nmax≦25)
[7 empty] | 枚 |  | 31
切梁･腹起し設置･撤去
[7 empty] | t |  | 3.5
油圧式杭圧入引抜機据付･解体
[7 empty] | 回 |  | 1
鋼矢板･H形鋼(埋設)
[7 empty] | t |  | 33
山留材賃料
[7 empty] | t |  | 3.4
硬質地盤先行削孔
[7 empty] | 箇所 |  | 3
開削水替工
式
開削水替
一式
ﾎﾟﾝﾌﾟ運転工
[7 empty] | 日 |  | 46
据付･撤去工
[7 empty] | 現場 |  | 1
取付管およびます工
式
管路土工
式
管路掘削
一式
床掘り
[7 empty] | m3 |  | 10
管路埋戻
一式
埋戻し
[7 empty] | m3 |  | 10
建設発生土改良土
[7 empty] | m3 |  | 10
土砂等運搬
[7 empty] | m3 |  | 20
取付管布設工
式
取付管
一式
取付管布設および支管取付工
[7 empty] | 箇所 |  | 1
硬質塩化ビニル管撤去工
[7 empty] | ｍ |  | 5
現場発生品及び支給品運搬
[7 empty] | t |  | 0.009
現場発生品及び支給品積込･荷卸
[7 empty] | t |  | 0.009
処分費(t)
[7 empty] | t |  | 0.009
管路土留工
式
軽量鋼矢板土留
一式
軽量鋼矢板建込工(両側分)
[7 empty] | ｍ |  | 5
軽量鋼矢板引抜工(両側分)
[7 empty] | ｍ |  | 5
土留支保工(軽量金属支保工)
[7 empty] | m |  | 5
土留支保工(軽量金属支保工)
[7 empty] | m |  | 5
仮設鋼材損料(取付管布設工)
[7 empty] | 式 |  | 1
付帯工
式
舗装撤去工
式
舗装版切断
一式
舗装版切断
[7 empty] | m |  | 180
舗装版破砕
一式
舗装版破砕
[7 empty] | m2 |  | 220
殻運搬処理
一式
殻運搬
[7 empty] | m3 |  | 11
廃材処理費
[7 empty] | ｔ |  | 26
道路復旧工
式
下層路盤
一式
下層路盤(車道･路肩部)
[7 empty] | m2 |  | 204
上層路盤
一式
上層路盤(車道･路肩部)
[7 empty] | m2 |  | 204
表層
一式
表層(車道･路肩部)
[7 empty] | m2 |  | 45
表層(車道･路肩部)
[7 empty] | m2 |  | 156
表層(車道･路肩部)
[7 empty] | m2 |  | 2
道路付属物撤去工
式
排水構造物撤去A
一式
構造物とりこわし
[7 empty] | m3 |  | 2
殻運搬
[7 empty] | m3 |  | 2
廃材処理費
[7 empty] | ｔ |  | 6
道路付属物復旧工
式
排水構造物復旧
一式
ｺﾝｸﾘｰﾄ
[7 empty] | m3 |  | 2
型枠
[7 empty] | m2 |  | 23
基礎砕石
[7 empty] | m2 |  | 7
仮設工
式
仮設工
式
交通管理工
式
交通誘導警備員
一式
交通誘導警備員B
[7 empty] | 人日 |  | 28
直接工事費
運搬費
式
建設機械運搬費
式
貨物自動車による運搬(1車1回)
[7 empty] | 台 |  | 2
ﾗﾌﾃﾚｰﾝｸﾚｰﾝ(ﾎｲｰﾙｸﾚｰﾝ)(油圧伸縮ｼﾞﾌﾞ型)
[7 empty] | 台・日 |  | 2
貨物自動車による運搬(1車1回)
[7 empty] | 台 |  | 2
重機械分解組立費
式
機械組立解体費
[7 empty] | 式 |  | 1
仮設材運搬費
式
仮設材等の運搬
[7 empty] | t |  | 15
仮設材等の積込み取卸し費
[7 empty] | t |  | 7
準備費
式
試験掘削
式
試掘工
[7 empty] | 式 |  | 1
仮設鋼材損料(試掘工)
[7 empty] | 式 |  | 1
事業損失防止施設費
式
家屋調査費
式
打合せ協議
[7 empty] | 業務 |  | 1
現地踏査
[7 empty] | 業務 |  | 1
事前調査
[7 empty] | 棟 |  | 1
事前調査
[7 empty] | 棟 |  | 1
現場環境改善費
式
共通仮設費（率分）
共通仮設費計
純工事費
現場管理費（率分）
現場管理費計
工事原価
工事原価計
一般管理費等
契約保証費
一般管理費等計
工事価格
消費税相当額
工事費

## 総括情報表2
総 括 情 報 表
設計書名 | 実施設計書
事業名
適用単価区分 | 1 実施単価
適用単価地区 | 84 上越②
単価適用日 | 0-07.12.20(0)
諸経費体系 | 7 下水道
| 当 世 代 |  | 前 世 代
工種区分 | 02 下水道工事(2)
施工地域区分 | 08 一般交通影響有(2)-2
現場環境改善費 | 02 大都市・市街地以外
前払率 | 40 ４０％
契約保証に係る保証 | 01 金銭的保証
消費税率 | 04 10％
労務単価の補正率 | 21 0%:補正なし
週休２日補正の有無 | 18 月単位(現場閉所)R7.10
07-実施-下水-7111-当初

## 工事内訳
工事番号
工事名
商号又は名称・代表者名
住所
内容について説明できる者の氏名
その者の電話番号 | [5 empty] | ※本ファイルを工事費内訳書として 提出する場合、左の欄も忘れずに入力 してください。
＊＊ 本工事費 ＊＊ 内訳表
費目・工種・施工名称・管理費区分 | [5 empty] | 数 量 | 単 位 | 単 価 | 金 額 | 備 考
＊＊ 本工事費 ＊＊ | [9 empty] | X1000
| 管路 | [8 empty] | YG000000001
式
|  | 移動式土留工 | [7 empty] | YG000000002
式
|  |  | 掘進工 | [6 empty] | YG000000003
式
|  |  |  | 切羽作業工 | [5 empty] | YG000000004
一式
[5 empty] | 直線切羽作業工 |  |  |  |  | V0101
1.0×1.0 1.0m2断面相当
移動式土留工法裏込注入ﾀｲﾌﾟ
[5 empty] | 設計・積算要領 0 省略 | 55 | ｍ |  |  | 施工 第0-0001号内訳表
[5 empty] | 初期切羽作業工 |  |  |  |  | V0102
1.0×1.0 1.0m2断面相当
移動式土留工法裏込注入ﾀｲﾌﾟ
[5 empty] | 設計・積算要領 0 省略 | 10 | ｍ |  |  | 施工 第0-0002号内訳表
|  |  |  | 坑内作業工 | [5 empty] | YG000000004
一式
[5 empty] | 直線坑内作業工 |  |  |  |  | V0103
1.0×1.0 1.0m2断面相当
移動式土留工法裏込注入ﾀｲﾌﾟ
[5 empty] | 設計・積算要領 0 省略 | 55 | ｍ |  |  | 施工 第0-0003号内訳表
[5 empty] | 初期坑内作業工 |  |  |  |  | V0104
1.0×1.0 1.0m2断面相当
移動式土留工法裏込注入ﾀｲﾌﾟ
[5 empty] | 設計・積算要領 0 省略 | 10 | ｍ |  |  | 施工 第0-0004号内訳表
|  |  |  | 坑外作業工 | [5 empty] | YG000000004
一式
[5 empty] | 直線坑外作業工 |  |  |  |  | V0105
1.0×1.0 1.0m2断面相当
移動式土留工法裏込注入ﾀｲﾌﾟ
[5 empty] | 設計・積算要領 0 省略 | 55 | ｍ |  |  | 施工 第0-0005号内訳表
[5 empty] | 初期坑外作業工 |  |  |  |  | V0106
1.0×1.0 1.0m2断面相当
移動式土留工法裏込注入ﾀｲﾌﾟ
[5 empty] | 設計・積算要領 0 省略 | 10 | ｍ |  |  | 施工 第0-0006号内訳表
|  |  |  | 購入土運搬 | [5 empty] | YG000000004
一式
[5 empty] | 建設発生土改良土 |  |  |  |  | F0011
最大粒径40㎜以下 CBR8%以上
ほぐし土量単価
[5 empty] | 0 省略 | 200 | m3
[5 empty] | 土砂等運搬 |  |  |  |  | SCB210110
[5 empty] | 0 省略 | 330 | m3 |  |  | 施工 第0-0007号内訳表
|  |  |  | 発生土処理 | [5 empty] | YG000000004
一式
[5 empty] | 土砂等運搬 |  |  |  |  | SCB210110
[5 empty] | 0 省略 | 200 | m3 |  |  | 施工 第0-0008号内訳表
[5 empty] | 処分費(m3) |  |  |  |  | SWB020051
[5 empty] | 0 省略 | 240 | m3 |  |  | 施工 第0-0009号内訳表
|  |  |  | 裏込注入資機材費 | [5 empty] | YG000000004
一式
[5 empty] | 裏込注入機材設置工 |  |  |  |  | V0107
移動式土留工法裏込注入ﾀｲﾌﾟ
[5 empty] | 設計・積算要領 0 省略 | 1 | 回 |  |  | 施工 第0-0010号内訳表
[5 empty] | 裏込注入機材撤去工 |  |  |  |  | V0108
設置工の50％
移動式土留工法裏込注入ﾀｲﾌﾟ
[5 empty] | 設計・積算要領 0 省略 | 1 | 回 |  |  | 施工 第0-0011号内訳表
[5 empty] | 裏込注入材料 |  |  |  |  | F0021
[5 empty] | 見積単価 0 省略 | 65 | m3
[5 empty] | 裏込注入機材 |  |  |  |  | V0109
ｵｰﾌﾟﾝｼｰﾙﾄﾞ工法(NOS) 設計・積算要領(案)
[5 empty] | 参考資料 2025 0 省略 | 31 | 日 |  |  | 施工 第0-0012号内訳表
[5 empty] | 裏込関連部品・消耗品 |  |  |  |  | V0110
ｵｰﾌﾟﾝｼｰﾙﾄﾞ工法(NOS) 設計・積算要領(案)
[5 empty] | 参考資料 2025 0 省略 | 1 | 式 |  |  | 施工 第0-0013号内訳表
|  |  |  | 機械器具損料 | [5 empty] | YG000000004
一式
[5 empty] | 機械器具損料(1) |  |  |  |  | V0111
移動式土留工法裏込注入ﾀｲﾌﾟ
[5 empty] | 設計・積算要領 0 省略 | 1 | 式 |  |  | 施工 第0-0015号内訳表
[5 empty] | 機械器具損料(2) |  |  |  |  | V0112
重機
移動式土留工法裏込注入ﾀｲﾌﾟ
[5 empty] | 設計・積算要領 0 省略 | 31 | 日 |  |  | 施工 第0-0020号内訳表
[5 empty] | 水圧ｻﾎﾟｰﾄ水圧ﾎﾟﾝﾌﾟ損料 |  |  |  |  | V0112A
水圧ｻﾎﾟｰﾄ96本 水圧ﾎﾟﾝﾌﾟ1台
[5 empty] | 数量計算書より 0 省略 | 1 | 式 |  |  | 施工 第0-0021号内訳表
[5 empty] | 機械器具損料(3) |  |  |  |  | V0113
重機械燃料費
移動式土留工法裏込注入ﾀｲﾌﾟ
[5 empty] | 設計・積算要領 0 省略 | 21 | 日 |  |  | 施工 第0-0022号内訳表
|  |  |  | 掘進機 | [5 empty] | YG000000004
一式
[5 empty] | 掘進機費 |  |  |  |  | F0071
損料
[5 empty] | 見積単価 0 省略 | 1 | 式
[5 empty] | 仮組費 |  |  |  |  | F0072
[5 empty] | 見積単価 0 省略 | 1 | 式
[5 empty] | 購入品 |  |  |  |  | F0073
ﾎﾞﾙﾄ・ﾅｯﾄ、ﾌﾟﾚｽﾊﾞｰｺﾞﾑ、ﾜｲﾔﾌﾞﾗｼ、
ｽﾞﾚ止め鋼材等 1現場あたり全損
[5 empty] | 見積単価 0 省略 | 1 | 式
|  |  | 仮設備工 | [6 empty] | YG000000003
式
|  |  |  | 支圧壁工 | [5 empty] | YG000000004
一式
[5 empty] | 支圧壁工 設置 |  |  |  |  | V0115
函体内寸法(m)1.0×1.0相当
移動式土留工法裏込注入ﾀｲﾌﾟ
[5 empty] | 設計・積算要領 0 省略 | 1 | 箇所 |  |  | 施工 第0-0023号内訳表
[5 empty] | 支圧壁工 撤去 |  |  |  |  | V0117
函体内寸法(m)1.0×1.0相当
移動式土留工法裏込注入ﾀｲﾌﾟ
[5 empty] | 設計・積算要領 0 省略 | 1 | 箇所 |  |  | 施工 第0-0026号内訳表
|  |  |  | 坑口工 | [5 empty] | YG000000004
一式
[5 empty] | 坑口工 |  |  |  |  | V0118
函体内寸法(m)1.0×1.0相当
移動式土留工法裏込注入ﾀｲﾌﾟ
[5 empty] | 設計・積算要領 0 省略 | 1 | 箇所 |  |  | 施工 第0-0027号内訳表
|  |  |  | 掘進機組立据付工 | [5 empty] | YG000000004
一式
[5 empty] | 掘進機組立据付工 |  |  |  |  | V0120
函体内寸法(m)1.0×1.0相当
移動式土留工法裏込注入ﾀｲﾌﾟ
[5 empty] | 設計・積算要領 0 省略 | 1 | 箇所 |  |  | 施工 第0-0029号内訳表
[5 empty] | 掘進機解体撤去工 |  |  |  |  | V0120A
（上部解体）
函体内寸法(m)1.0×1.0相当 補正係数1.0
[5 empty] | 見積歩掛 0 省略 | 1 | 箇所 |  |  | 施工 第0-0030号内訳表
|  |  |  | 掘進機受台工 | [5 empty] | YG000000004
一式
[5 empty] | 掘進機受台工 設置 |  |  |  |  | V0121
函体内寸法(m)1.0×1.0相当
移動式土留工法裏込注入ﾀｲﾌﾟ
[5 empty] | 設計・積算要領 0 省略 | 1 | 箇所 |  |  | 施工 第0-0031号内訳表
[5 empty] | 掘進機受台工 撤去 |  |  |  |  | V0123
函体内寸法(m)1.0×1.0相当
移動式土留工法裏込注入ﾀｲﾌﾟ
[5 empty] | 設計・積算要領 0 省略 | 1 | 箇所 |  |  | 施工 第0-0033号内訳表
|  |  |  | 油圧機器工 | [5 empty] | YG000000004
一式
[5 empty] | 油圧機器工 設置 |  |  |  |  | V0124
函体内寸法(m)1.0×1.0相当
移動式土留工法裏込注入ﾀｲﾌﾟ
[5 empty] | 設計・積算要領 0 省略 | 1 | 箇所 |  |  | 施工 第0-0034号内訳表
[5 empty] | 油圧機器工 撤去 |  |  |  |  | V0125
函体内寸法(m)1.0×1.0相当 設置の50％
移動式土留工法裏込注入ﾀｲﾌﾟ
[5 empty] | 設計・積算要領 0 省略 | 1 | 箇所 |  |  | 施工 第0-0035号内訳表
|  |  |  | 鏡切り工 | [5 empty] | YG000000004
一式
[5 empty] | 鏡切り工 |  |  |  |  | V0127
函体内寸法(m)1.0×1.0相当
移動式土留工法裏込注入ﾀｲﾌﾟ
[5 empty] | 設計・積算要領 0 省略 | 1 | 箇所 |  |  | 施工 第0-0036号内訳表
|  |  |  | 掘進機地中残置工 | [5 empty] | YG000000004
一式
[5 empty] | 掘進機地中残置工 |  |  |  |  | V0128
函体内寸法(m)1.0×1.0相当
移動式土留工法裏込注入ﾀｲﾌﾟ
[5 empty] | 設計・積算要領 0 省略 | 1 | 箇所 |  |  | 施工 第0-0038号内訳表
[5 empty] | 埋戻し |  |  |  |  | SCB210410
[5 empty] | 0 省略 | 7 | m3 |  |  | 施工 第0-0039号内訳表
|  |  |  | 発生品運搬 | [5 empty] | YG000000004
[5 empty] | 0 省略 |  | 一式
[5 empty] | 現場発生品及び支給品運搬 |  |  |  |  | SCB010410
[5 empty] | 0 省略 | 15.1 | t |  |  | 施工 第0-0040号内訳表
[5 empty] | 現場発生品及び支給品積込･荷卸 |  |  |  |  | SCB010420
[5 empty] | 0 省略 | 15.1 | t |  |  | 施工 第0-0041号内訳表
[5 empty] | 矢板･鋼管ｽｸﾗｯﾌﾟ控除 |  |  |  |  | S0950
ﾍﾋﾞｰH1
[5 empty] | 0 省略 | 1 | ｔ |  |  | 施工 第0-0025号内訳表
|  |  | 特許実施料 | [6 empty] | YG000000003
式
|  |  |  | 特許実施料 | [5 empty] | YG000000004
一式
[5 empty] | 特許実施料 |  |  |  |  | F0078
0m3～1,000m3未満
[5 empty] | 見積単価 0 省略 | 84 | m3
|  |  | 空伏工 | [6 empty] | YG000000003
式
|  |  |  | 空伏(仮空伏)工 | [5 empty] | YG000000004
一式
[5 empty] | 空伏据付工 |  |  |  |  | V0130
1,500㎜/個 重量2～4t/個未満(2.57t)
移動式土留工法裏込注入ﾀｲﾌﾟ
[5 empty] | 設計・積算要領 0 省略 | 0.7 | ｍ |  |  | 施工 第0-0042号内訳表
[5 empty] | 仮空伏据付工 |  |  |  |  | V0131
1,500㎜/個 重量2～4t/個未満(2.57t)
移動式土留工法裏込注入ﾀｲﾌﾟ
[5 empty] | 設計・積算要領 0 省略 | 6 | ｍ |  |  | 施工 第0-0043号内訳表
[5 empty] | 仮空伏撤去工 |  |  |  |  | V0132
仮空伏据付工の50％
移動式土留工法裏込注入ﾀｲﾌﾟ
[5 empty] | 設計・積算要領 0 省略 | 6 | ｍ |  |  | 施工 第0-0044号内訳表
|  |  | 裏込注入廃材処理工 | [6 empty] | YG000000003
式
|  |  |  | 裏込注入廃材処理設備工 | [5 empty] | YG000000004
一式
[5 empty] | 濁水処理設備機械器具損料 |  |  |  |  | V0141
移動式土留工法裏込注入ﾀｲﾌﾟ
[5 empty] | 設計・積算要領 0 省略 | 31 | 日 |  |  | 施工 第0-0045号内訳表
[5 empty] | ｱﾙｶﾘ水中和装置据付撤去工 |  |  |  |  | SWG223750
下水道用設計標準歩掛表令和7年度
第1巻管路P361中和装置据付撤去工
[5 empty] | (泥水式推進) 0 省略 | 1 | 槽 |  |  | 施工 第0-0046号内訳表
[5 empty] | 濁水処理設備保守点検 |  |  |  |  | SWB253520
[5 empty] | 0 省略 | 31 | 回 |  |  | 施工 第0-0047号内訳表
[5 empty] | 濁水処理材料費 |  |  |  |  | V0142
移動式土留工法裏込注入ﾀｲﾌﾟ
[5 empty] | 設計・積算要領 0 省略 | 1 | 式 |  |  | 施工 第0-0048号内訳表
|  |  |  | 廃材処理 | [5 empty] | YG000000004
一式
[5 empty] | 収集運搬費 |  |  |  |  | F0092
上越IC～処理施設
[5 empty] | 見積単価 0 省略 | 3 | m3
[5 empty] | 処分費(m3) |  |  |  |  | SWB020051
[5 empty] | 0 省略 | 3 | m3 |  |  | 施工 第0-0049号内訳表
|  |  | 水路築造工 | [6 empty] | YG000000034
式
|  |  |  | ボックスカルバート | [5 empty] | YG000000004
一式
[5 empty] | PCボックスカルバート |  |  |  |  | F0111
標準品NOSⅠ型(B)1200㎜×(H)1100㎜×
(L)1495㎜ 現場車上渡し TB工法用
[5 empty] | 特別単価調査 0 省略 | 44 | 本
[5 empty] | TBﾎﾞﾝﾄﾞ充填工 |  |  |  |  | V0402
ﾎﾞｯｸｽ継手部
[5 empty] | 特別単価調査歩 0 省略 | 183 | ｍ |  |  | 施工 第0-0050号内訳表
[5 empty] | TB工法用継手資材 |  |  |  |  | F0112
シール材、ジョイントバー等一式
(B)1200㎜×(H)1100㎜ボックス継手
[5 empty] | 特別単価調査 0 省略 | 43 | 箇所
|  |  | 補助地盤改良工 | [6 empty] | YG000000049
式
|  |  |  | 薬液注入 | [5 empty] | YG000000050
一式
[5 empty] | 二重管ｽﾄﾚｰﾅ工法 |  |  |  |  | SWB223710
[5 empty] | 0 省略 | 10 | 本 |  |  | 施工 第0-0051号内訳表
[5 empty] | 注入設備据付･解体工(車上) |  |  |  |  | SWG119050
[5 empty] | 0 省略 | 1 | 現場 |  |  | 施工 第0-0056号内訳表
|  | 管きょ工(開削) | [7 empty] | YG000000002
式
|  |  | 管路土工 | [6 empty] | YG000000003
式
|  |  |  | 管路掘削 | [5 empty] | YG000000004
一式
[5 empty] | 床掘り |  |  |  |  | SCB210030
[5 empty] | 0 省略 | 140 | m3 |  |  | 施工 第0-0058号内訳表
|  |  |  | 管路埋戻 | [5 empty] | YG000000005
一式
[5 empty] | 埋戻し |  |  |  |  | SCB210410
[5 empty] | 0 省略 | 130 | m3 |  |  | 施工 第0-0039号内訳表
[5 empty] | ｺﾝｸﾘｰﾄ用骨材 砂(洗い) 荒目 |  |  |  |  | TZJ2104001
[5 empty] | 0 省略 | 170 | m3
|  |  |  | 発生土処理 | [5 empty] | YG000000006
一式
[5 empty] | 土砂等運搬 |  |  |  |  | SCB210110
[5 empty] | 0 省略 | 140 | m3 |  |  | 施工 第0-0008号内訳表
[5 empty] | 処分費(m3) |  |  |  |  | SWB020051
[5 empty] | 0 省略 | 170 | m3 |  |  | 施工 第0-0009号内訳表
|  |  | 管路土留工 | [6 empty] | YG000000039
式
|  |  |  | 鋼矢板土留 | [5 empty] | YG000000044
一式
[5 empty] | 鋼矢板圧入(Nmax≦25) |  |  |  |  | SWB251330
[5 empty] | 0 省略 | 31 | 枚 |  |  | 施工 第0-0059号内訳表
[5 empty] | 継鋼矢板圧入(Nmax≦25) |  |  |  |  | SWB251350
[5 empty] | 0 省略 | 31 | 枚 |  |  | 施工 第0-0060号内訳表
[5 empty] | 切梁･腹起し設置･撤去 |  |  |  |  | SWB251930
[5 empty] | 0 省略 | 3.5 | t |  |  | 施工 第0-0061号内訳表
[5 empty] | 油圧式杭圧入引抜機据付･解体 |  |  |  |  | SWB251380
[5 empty] | 0 省略 | 1 | 回 |  |  | 施工 第0-0064号内訳表
[5 empty] | 鋼矢板･H形鋼(埋設) |  |  |  |  | SWB250010
[5 empty] | 0 省略 | 33 | t |  |  | 施工 第0-0065号内訳表
[5 empty] | 山留材賃料 |  |  |  |  | SWB251910
[5 empty] | 0 省略 | 3.4 | t |  |  | 施工 第0-0066号内訳表
[5 empty] | 硬質地盤先行削孔 |  |  |  |  | V0201
GL-8.5m
ﾘｰﾀﾞﾚｽｵｰｶﾞによる地盤解し
[5 empty] | 見積歩掛 0 省略 | 3 | 箇所 |  |  | 施工 第0-0067号内訳表
|  |  | 開削水替工 | [6 empty] | YG000000053
式
|  |  |  | 開削水替 | [5 empty] | YG000000054
一式
[5 empty] | ﾎﾟﾝﾌﾟ運転工 |  |  |  |  | SWG121050
[5 empty] | (開削水替) 0 省略 | 46 | 日 |  |  | 施工 第0-0068号内訳表
[5 empty] | 据付･撤去工 |  |  |  |  | SWG121100
[5 empty] | (開削水替) 0 省略 | 1 | 現場 |  |  | 施工 第0-0069号内訳表
|  | 取付管およびます工 | [7 empty] | YG000000121
式
|  |  | 管路土工 | [6 empty] | YG000000122
式
|  |  |  | 管路掘削 | [5 empty] | YG000000123
一式
[5 empty] | 床掘り |  |  |  |  | SCB210030
[5 empty] | 0 省略 | 10 | m3 |  |  | 施工 第0-0058号内訳表
|  |  |  | 管路埋戻 | [5 empty] | YG000000124
一式
[5 empty] | 埋戻し |  |  |  |  | SCB210410
[5 empty] | 0 省略 | 10 | m3 |  |  | 施工 第0-0039号内訳表
[5 empty] | 建設発生土改良土 |  |  |  |  | F0011
最大粒径40㎜以下 CBR8%以上
ほぐし土量単価
[5 empty] | 0 省略 | 10 | m3
[5 empty] | 土砂等運搬 |  |  |  |  | SCB210110
[5 empty] | 0 省略 | 20 | m3 |  |  | 施工 第0-0007号内訳表
|  |  | 取付管布設工 | [6 empty] | YG000000128
式
|  |  |  | 取付管 | [5 empty] | YG000000129
一式
[5 empty] | 取付管布設および支管取付工 |  |  |  |  | SWG411100
[5 empty] | 0 省略 | 1 | 箇所 |  |  | 施工 第0-0070号内訳表
[5 empty] | 硬質塩化ビニル管撤去工 |  |  |  |  | SWG171100
[5 empty] | 0 省略 | 5 | ｍ |  |  | 施工 第0-0071号内訳表
[5 empty] | 現場発生品及び支給品運搬 |  |  |  |  | SCB010410
[5 empty] | 0 省略 | 0.009 | t |  |  | 施工 第0-0073号内訳表
[5 empty] | 現場発生品及び支給品積込･荷卸 |  |  |  |  | SCB010420
[5 empty] | 0 省略 | 0.009 | t |  |  | 施工 第0-0074号内訳表
[5 empty] | 処分費(t) |  |  |  |  | SWB020052
[5 empty] | 0 省略 | 0.009 | t |  |  | 施工 第0-0075号内訳表
|  |  | 管路土留工 | [6 empty] | YG000000131
式
|  |  |  | 軽量鋼矢板土留 | [5 empty] | YG000000132
一式
[5 empty] | 軽量鋼矢板建込工(両側分) |  |  |  |  | V0302
掘削深3.5m以下 矢板W=333㎜ 0.2m3BH
[5 empty] | 下水道用設計標 0 省略 | 5 | ｍ |  |  | 施工 第0-0076号内訳表
[5 empty] | 軽量鋼矢板引抜工(両側分) |  |  |  |  | V0304
掘削深3.5m以下 矢板W=333㎜ 0.2m3BH
[5 empty] | 下水道用設計標 0 省略 | 5 | ｍ |  |  | 施工 第0-0078号内訳表
[5 empty] | 土留支保工(軽量金属支保工) |  |  |  |  | SWG117350
[5 empty] | 0 省略 | 5 | m |  |  | 施工 第0-0080号内訳表
[5 empty] | 土留支保工(軽量金属支保工) |  |  |  |  | SWG117350
[5 empty] | 0 省略 | 5 | m |  |  | 施工 第0-0081号内訳表
[5 empty] | 仮設鋼材損料(取付管布設工) |  |  |  |  | S0900
[5 empty] | 0 省略 | 1 | 式 |  |  | 施工 第0-0082号内訳表
|  | 付帯工 | [7 empty] | YG000000140
式
|  |  | 舗装撤去工 | [6 empty] | YG000000141
式
|  |  |  | 舗装版切断 | [5 empty] | YG000000142
一式
[5 empty] | 舗装版切断 |  |  |  |  | SCB430510
[5 empty] | 0 省略 | 180 | m |  |  | 施工 第0-0083号内訳表
|  |  |  | 舗装版破砕 | [5 empty] | YG000000143
一式
[5 empty] | 舗装版破砕 |  |  |  |  | SCB430310
[5 empty] | 0 省略 | 220 | m2 |  |  | 施工 第0-0084号内訳表
|  |  |  | 殻運搬処理 | [5 empty] | YG000000145
一式
[5 empty] | 殻運搬 |  |  |  |  | SCB227010
[5 empty] | 0 省略 | 11 | m3 |  |  | 施工 第0-0085号内訳表
[5 empty] | 廃材処理費 |  |  |  |  | S0930
ｱｽﾌｧﾙﾄ舗装廃材
[5 empty] | 0 省略 | 26 | ｔ |  |  | 施工 第0-0086号内訳表
|  |  | 道路復旧工 | [6 empty] | YG000000150
式
|  |  |  | 下層路盤 | [5 empty] | YG000000152
一式
[5 empty] | 下層路盤(車道･路肩部) |  |  |  |  | SCB410030
[5 empty] | 0 省略 | 204 | m2 |  |  | 施工 第0-0087号内訳表
|  |  |  | 上層路盤 | [5 empty] | YG000000153
一式
[5 empty] | 上層路盤(車道･路肩部) |  |  |  |  | SCB410040
[5 empty] | 0 省略 | 204 | m2 |  |  | 施工 第0-0088号内訳表
|  |  |  | 表層 | [5 empty] | YG000000155
一式
[5 empty] | 表層(車道･路肩部) |  |  |  |  | SCB410260
[5 empty] | 0 省略 | 45 | m2 |  |  | 施工 第0-0089号内訳表
[5 empty] | 表層(車道･路肩部) |  |  |  |  | SCB410260
[5 empty] | 0 省略 | 156 | m2 |  |  | 施工 第0-0090号内訳表
[5 empty] | 表層(車道･路肩部) |  |  |  |  | SCB410260
[5 empty] | 0 省略 | 2 | m2 |  |  | 施工 第0-0091号内訳表
|  |  | 道路付属物撤去工 | [6 empty] | YG000000165
式
|  |  |  | 排水構造物撤去A | [5 empty] | YG000000166
一式
[5 empty] | 構造物とりこわし |  |  |  |  | SWB824010
[5 empty] | 0 省略 | 2 | m3 |  |  | 施工 第0-0092号内訳表
[5 empty] | 殻運搬 |  |  |  |  | SCB227010
[5 empty] | 0 省略 | 2 | m3 |  |  | 施工 第0-0093号内訳表
[5 empty] | 廃材処理費 |  |  |  |  | S0930
ｺﾝｸﾘｰﾄ殻廃材(無筋)
[5 empty] | 0 省略 | 6 | ｔ |  |  | 施工 第0-0094号内訳表
|  |  | 道路付属物復旧工 | [6 empty] | YG000000170
式
|  |  |  | 排水構造物復旧 | [5 empty] | YG000000171
[5 empty] | 0 省略 |  | 一式
[5 empty] | ｺﾝｸﾘｰﾄ |  |  |  |  | SCB240010
[5 empty] | 0 省略 | 2 | m3 |  |  | 施工 第0-0095号内訳表
[5 empty] | 型枠 |  |  |  |  | SCB240210
[5 empty] | 0 省略 | 23 | m2 |  |  | 施工 第0-0096号内訳表
[5 empty] | 基礎砕石 |  |  |  |  | SCB221110
[5 empty] | 0 省略 | 7 | m2 |  |  | 施工 第0-0097号内訳表
| 仮設工 | [8 empty] | YG000000443
式
|  | 仮設工 | [7 empty] | YG000000444
式
|  |  | 交通管理工 | [6 empty] | YG000002001
[5 empty] | 0 省略 |  | 式
|  |  |  | 交通誘導警備員 | [5 empty] | YG000002002
[5 empty] | 0 省略 |  | 一式
[5 empty] | 交通誘導警備員B |  |  |  |  | SWB010212
[5 empty] | 0 省略 | 28 | 人日 |  |  | 施工 第0-0098号内訳表
直接工事費
運搬費 | [9 empty] | Z0002
式
| 建設機械運搬費 | [8 empty] | YZ000000000
式
[5 empty] | 貨物自動車による運搬(1車1回) |  |  |  |  | SWB010010
[5 empty] | 0 省略 | 2 | 台 |  |  | 施工 第0-0099号内訳表
[5 empty] | ﾗﾌﾃﾚｰﾝｸﾚｰﾝ(ﾎｲｰﾙｸﾚｰﾝ)(油圧伸縮ｼﾞﾌﾞ型) |  |  |  |  | F0400
25t吊り ｵﾍﾟﾚｰﾀ付き 関東単価(山梨県)
[5 empty] | 物価資料 0 省略 | 2 | 台・日
[5 empty] | 貨物自動車による運搬(1車1回) |  |  |  |  | SWB010010
[5 empty] | 0 省略 | 2 | 台 |  |  | 施工 第0-0100号内訳表
| 重機械分解組立費 | [8 empty] | YZ000000001
式
[5 empty] | 機械組立解体費 |  |  |  |  | V0202
[5 empty] | 見積歩掛 0 省略 | 1 | 式 |  |  | 施工 第0-0101号内訳表
| 仮設材運搬費 | [8 empty] | YZ000000003
式
[5 empty] | 仮設材等の運搬 |  |  |  |  | SWB010020
[5 empty] | (鋼矢板､H形鋼､ 0 省略 | 15 | t |  |  | 施工 第0-0102号内訳表
[5 empty] | 仮設材等の積込み取卸し費 |  |  |  |  | SWB010030
[5 empty] | 0 省略 | 7 | t |  |  | 施工 第0-0103号内訳表
準備費 | [9 empty] | Z0003
式
| 試験掘削 | [8 empty] | YZ000000012
式
[5 empty] | 試掘工 |  |  |  |  | V0311
W=1.0m L=2.0m 1箇所
[5 empty] | 0 省略 | 1 | 式 |  |  | 施工 第0-0104号内訳表
[5 empty] | 仮設鋼材損料(試掘工) |  |  |  |  | S0900
[5 empty] | 0 省略 | 1 | 式 |  |  | 施工 第0-0118号内訳表
事業損失防止施設費 | [9 empty] | Z0005
式
| 家屋調査費 | [8 empty] | YZ000000014
[5 empty] | 0 省略 |  | 式
[5 empty] | 打合せ協議 |  |  |  |  | V8800
業務着手時
[5 empty] | 0 省略 | 1 | 業務 |  |  | 施工 第0-0119号内訳表
[5 empty] | 現地踏査 |  |  |  |  | V8801
[5 empty] | 0 省略 | 1 | 業務 |  |  | 施工 第0-0120号内訳表
[5 empty] | 事前調査 |  |  |  |  | V8804
木造建物A（70m2以上130m2未満）
[5 empty] | 0 省略 | 1 | 棟 |  |  | 施工 第0-0121号内訳表
[5 empty] | 事前調査 |  |  |  |  | V8805
木造建物C（70m2未満）
[5 empty] | 0 省略 | 1 | 棟 |  |  | 施工 第0-0122号内訳表
現場環境改善費 | [9 empty] | Z0014
式
共通仮設費（率分）
共通仮設費計
純工事費
現場管理費（率分）
現場管理費計
工事原価
工事原価計
一般管理費等
契約保証費
一般管理費等計
工事価格
消費税相当額
工事費

## 施工内訳表
直線切羽作業工
1.0×1.0 1.0m2断面相当 |  | 施 工 内 訳 表 |  |  | 07年12月20日適用
移動式土留工法裏込注入ﾀｲﾌﾟ | V0101 |  |  |  | 施工 第0-0001号内訳表
設計・積算要領案2025年4月ｵｰﾌﾟﾝｼｰﾙﾄﾞ協会 |  |  |  |  | 3.7 ｍ 当り
名称・規格など | 数 量 | 単 位 | 単 価 | 金 額 | 備 考 ・ 管 理 費 区 分
土木一般世話役 |  |  |  |  | RR0125
人
0 省略
運転手(特殊) |  |  |  |  | RR0114
人
0 省略
普通作業員 |  |  |  |  | RR0102
人
0 省略
計 | 3.7 | ｍ
小計 | 1 | ｍ
07-実施-下水-7111-当初
初期切羽作業工
1.0×1.0 1.0m2断面相当 |  | 施 工 内 訳 表 |  |  | 07年12月20日適用
移動式土留工法裏込注入ﾀｲﾌﾟ | V0102 |  |  |  | 施工 第0-0002号内訳表
設計・積算要領案2025年4月ｵｰﾌﾟﾝｼｰﾙﾄﾞ協会 |  |  |  |  | 1.9 ｍ 当り
名称・規格など | 数 量 | 単 位 | 単 価 | 金 額 | 備 考 ・ 管 理 費 区 分
土木一般世話役 |  |  |  |  | RR0125
人
0 省略
運転手(特殊) |  |  |  |  | RR0114
人
0 省略
普通作業員 |  |  |  |  | RR0102
人
0 省略
計 | 1.9 | ｍ
小計 | 1 | ｍ
07-実施-下水-7111-当初
直線坑内作業工
1.0×1.0 1.0m2断面相当 |  | 施 工 内 訳 表 |  |  | 07年12月20日適用
移動式土留工法裏込注入ﾀｲﾌﾟ | V0103 |  |  |  | 施工 第0-0003号内訳表
設計・積算要領案2025年4月ｵｰﾌﾟﾝｼｰﾙﾄﾞ協会 |  |  |  |  | 3.7 ｍ 当り
名称・規格など | 数 量 | 単 位 | 単 価 | 金 額 | 備 考 ・ 管 理 費 区 分
特殊作業員 |  |  |  |  | RR0101 1
人
0 省略
普通作業員 |  |  |  |  | RR0102 1
人
0 省略
雑材料（労務費計×率） |  |  |  |  | #01
％
0 省略
計 | 3.7 | ｍ
小計 | 1 | ｍ
上下分割函体ではない
07-実施-下水-7111-当初
初期坑内作業工
1.0×1.0 1.0m2断面相当 |  | 施 工 内 訳 表 |  |  | 07年12月20日適用
移動式土留工法裏込注入ﾀｲﾌﾟ | V0104 |  |  |  | 施工 第0-0004号内訳表
設計・積算要領案2025年4月ｵｰﾌﾟﾝｼｰﾙﾄﾞ協会 |  |  |  |  | 1.9 ｍ 当り
名称・規格など | 数 量 | 単 位 | 単 価 | 金 額 | 備 考 ・ 管 理 費 区 分
特殊作業員 |  |  |  |  | RR0101 1
人
0 省略
普通作業員 |  |  |  |  | RR0102 1
人
0 省略
雑材料（労務費計×率） |  |  |  |  | #01
％
0 省略
計 | 1.9 | ｍ
小計 | 1 | ｍ
上下分割函体ではない
07-実施-下水-7111-当初
直線坑外作業工
1.0×1.0 1.0m2断面相当 |  | 施 工 内 訳 表 |  |  | 07年12月20日適用
移動式土留工法裏込注入ﾀｲﾌﾟ | V0105 |  |  |  | 施工 第0-0005号内訳表
設計・積算要領案2025年4月ｵｰﾌﾟﾝｼｰﾙﾄﾞ協会 |  |  |  |  | 3.7 ｍ 当り
名称・規格など | 数 量 | 単 位 | 単 価 | 金 額 | 備 考 ・ 管 理 費 区 分
特殊作業員 |  |  |  |  | RR0101
人
0 省略
とび工 |  |  |  |  | RR0106
人
0 省略
普通作業員 |  |  |  |  | RR0102
人
0 省略
運転手(特殊) |  |  |  |  | RR0114
人
0 省略
ﾗﾌﾃﾚｰﾝｸﾚｰﾝ[油圧伸縮ｼﾞﾌﾞ型] |  |  |  |  | TLC1130004
16t吊 |  | 日
0 省略
計 | 3.7 | ｍ
小計 | 1 | ｍ
07-実施-下水-7111-当初
初期坑外作業工
1.0×1.0 1.0m2断面相当 |  | 施 工 内 訳 表 |  |  | 07年12月20日適用
移動式土留工法裏込注入ﾀｲﾌﾟ | V0106 |  |  |  | 施工 第0-0006号内訳表
設計・積算要領案2025年4月ｵｰﾌﾟﾝｼｰﾙﾄﾞ協会 |  |  |  |  | 1.9 ｍ 当り
名称・規格など | 数 量 | 単 位 | 単 価 | 金 額 | 備 考 ・ 管 理 費 区 分
特殊作業員 |  |  |  |  | RR0101
人
0 省略
とび工 |  |  |  |  | RR0106
人
0 省略
普通作業員 |  |  |  |  | RR0102
人
0 省略
運転手(特殊) |  |  |  |  | RR0114
人
0 省略
ﾗﾌﾃﾚｰﾝｸﾚｰﾝ[油圧伸縮ｼﾞﾌﾞ型] |  |  |  |  | TLC1130004
16t吊 |  | 日
0 省略
計 | 1.9 | ｍ
小計 | 1 | ｍ
07-実施-下水-7111-当初
処分費(m3)
|  | 施 工 内 訳 表 |  |  | 07年12月20日適用
| SWB020051 |  |  |  | 施工 第0-0009号内訳表
100 m3 当り
名称・規格など | 数 量 | 単 位 | 単 価 | 金 額 | 備 考 ・ 管 理 費 区 分
処分費 |  |  |  |  | TFJA0704342
| 100.000 | m3
T 処分費等
計 | 100 | m3
小計 | 1 | m3
07-実施-下水-7111-当初
裏込注入機材設置工
|  | 施 工 内 訳 表 |  |  | 07年12月20日適用
移動式土留工法裏込注入ﾀｲﾌﾟ | V0107 |  |  |  | 施工 第0-0010号内訳表
設計・積算要領案2025年4月ｵｰﾌﾟﾝｼｰﾙﾄﾞ協会 |  |  |  |  | 1 回 当り
名称・規格など | 数 量 | 単 位 | 単 価 | 金 額 | 備 考 ・ 管 理 費 区 分
土木一般世話役 |  |  |  |  | RR0125 1
人
0 省略
特殊作業員 |  |  |  |  | RR0101 1
人
0 省略
普通作業員 |  |  |  |  | RR0102 1
人
0 省略
電工 |  |  |  |  | RR0201 1
人
0 省略
ﾗﾌﾃﾚｰﾝｸﾚｰﾝ[油圧伸縮ｼﾞﾌﾞ型] |  |  |  |  | TLC1130004
16t吊 |  | 日
0 省略
雑材料（労務費計×率） |  |  |  |  | #01
％
0 省略
小計 | 1 | 回
07-実施-下水-7111-当初
裏込注入機材撤去工
設置工の50％ |  | 施 工 内 訳 表 |  |  | 07年12月20日適用
移動式土留工法裏込注入ﾀｲﾌﾟ | V0108 |  |  |  | 施工 第0-0011号内訳表
設計・積算要領案2025年4月ｵｰﾌﾟﾝｼｰﾙﾄﾞ協会 |  |  |  |  | 1 回 当り
名称・規格など | 数 量 | 単 位 | 単 価 | 金 額 | 備 考 ・ 管 理 費 区 分
裏込注入機材設置工 |  |  |  |  | V0107 施工 第0-0010号内訳表
| 1 | 回
移動式土留工法裏込注入ﾀｲﾌﾟ |  |  |  |  | 設計・積算要領0 省略
裏込注入機材設置工の50％ |  |  |  |  | +00
小計 | 1 | 回
07-実施-下水-7111-当初
裏込注入機材
|  | 施 工 内 訳 表 |  |  | 07年12月20日適用
ｵｰﾌﾟﾝｼｰﾙﾄﾞ工法(NOS) 設計・積算要領(案) | V0109 |  |  |  | 施工 第0-0012号内訳表
参考資料 2025年4月 ｵｰﾌﾟﾝｼｰﾙﾄﾞ協会 |  |  |  |  | 1 日 当り
名称・規格など | 数 量 | 単 位 | 単 価 | 金 額 | 備 考 ・ 管 理 費 区 分
裏込注入プラント(手練り) |  |  |  |  | F0022
日
見積単価 0 省略
B液タンク |  |  |  |  | F00221
1.0m3(コンテナ) |  | 日
見積単価 0 省略
A液注入ﾎﾟﾝﾌﾟ |  |  |  |  | F0023
36L/min 11kW |  | 日
見積単価 0 省略
B液注入ﾎﾟﾝﾌﾟ |  |  |  |  | F0024
4L/min 1.5kW |  | 日
見積単価 0 省略
注入ﾎﾟﾝﾌﾟ制御盤 |  |  |  |  | F0025
坑内遠隔盤含む |  | 日
見積単価 0 省略
A液電磁流量計 |  |  |  |  | F0026
50A 変換器付 |  | 日
見積単価 0 省略
B液電磁流量計 |  |  |  |  | F0027
10A 変換器付 |  | 日
見積単価 0 省略
圧力測定装置 |  |  |  |  | F0028
日
見積単価 0 省略
A液配管 |  |  |  |  | F0029
鋼管2ｲﾝﾁ 6m | 13 | 本・日
見積単価 0 省略
B液配管 |  |  |  |  | F0030
鋼管1ｲﾝﾁ 6m | 13 | 本・日
見積単価 0 省略
A液配管ｼﾞｮｲﾝﾄ |  |  |  |  | F0031
2ｲﾝﾁ ﾜﾝﾀｯﾁｼﾞｮｲﾝﾄ | 14 | 個・日
見積単価 0 省略
B液配管ｼﾞｮｲﾝﾄ |  |  |  |  | F0032
1ｲﾝﾁ ﾜﾝﾀｯﾁｼﾞｮｲﾝﾄ | 14 | 個・日
見積単価 0 省略
07-実施-下水-7111-当初
裏込注入機材
|  | 施 工 内 訳 表 |  |  | 07年12月20日適用
ｵｰﾌﾟﾝｼｰﾙﾄﾞ工法(NOS) 設計・積算要領(案) | V0109 |  |  |  | 施工 第0-0012号内訳表
参考資料 2025年4月 ｵｰﾌﾟﾝｼｰﾙﾄﾞ協会 |  |  |  |  | 1 日 当り
名称・規格など | 数 量 | 単 位 | 単 価 | 金 額 | 備 考 ・ 管 理 費 区 分
小計 | 1 | 日
07-実施-下水-7111-当初
裏込関連部品・消耗品
|  | 施 工 内 訳 表 |  |  | 07年12月20日適用
ｵｰﾌﾟﾝｼｰﾙﾄﾞ工法(NOS) 設計・積算要領(案) | V0110 |  |  |  | 施工 第0-0013号内訳表
参考資料 2025年4月 ｵｰﾌﾟﾝｼｰﾙﾄﾞ協会 |  |  |  |  | 1 式 当り
名称・規格など | 数 量 | 単 位 | 単 価 | 金 額 | 備 考 ・ 管 理 費 区 分
特殊二重管 |  |  |  |  | F0033
日
見積単価 0 省略
ｸﾘｰﾅｰ投入口 |  |  |  |  | F0034
日
見積単価 0 省略
ｸﾘｰﾅｰ回収口 |  |  |  |  | F0035
日
見積単価 0 省略
注入廻り部品 |  |  |  |  | F0036
日
見積単価 0 省略
ﾎﾟﾝﾌﾟ廻り部品 |  |  |  |  | F0037
日
見積単価 0 省略
ｽﾎﾟﾝｼﾞｸﾘｰﾅｰ |  |  |  |  | F0038
| 7 | 個
見積単価 0 省略
坑内監視盤用信号線 |  |  |  |  | F0039
100m/巻 | 1 | 巻
見積単価 0 省略
諸雑費(注入漏れ防止材料、函体高さ調整材) |  |  |  |  | V0110A 施工 第0-0014号内訳表
函体長1.5m 一次注入材料費3％ | 0.03 | m3
ｵｰﾌﾟﾝｼｰﾙﾄﾞ工法(NOS) 設計・積算要領(案) |  |  |  |  | 参考資料P4備考0 省略
小計 | 1 | 式
07-実施-下水-7111-当初
諸雑費(注入漏れ防止材料、函体高さ調整材)
函体長1.5m 一次注入材料費3％ |  | 施 工 内 訳 表 |  |  | 07年12月20日適用
ｵｰﾌﾟﾝｼｰﾙﾄﾞ工法(NOS) 設計・積算要領(案) | V0110A |  |  |  | 施工 第0-0014号内訳表
参考資料P4備考2 2025年4月 ｵｰﾌﾟﾝｼｰﾙﾄﾞ協会 |  |  |  |  | 1 m3 当り
名称・規格など | 数 量 | 単 位 | 単 価 | 金 額 | 備 考 ・ 管 理 費 区 分
裏込注入材料 |  |  |  |  | F0021
| 25.5 | m3
見積単価 0 省略
小計 | 1 | m3
水は無代価
07-実施-下水-7111-当初
機械器具損料(1)
|  | 施 工 内 訳 表 |  |  | 07年12月20日適用
移動式土留工法裏込注入ﾀｲﾌﾟ | V0111 |  |  |  | 施工 第0-0015号内訳表
設計・積算要領案2025年4月ｵｰﾌﾟﾝｼｰﾙﾄﾞ協会 |  |  |  |  | 1 式 当り
名称・規格など | 数 量 | 単 位 | 単 価 | 金 額 | 備 考 ・ 管 理 費 区 分
シールドジャッキ 損料 |  |  |  |  | F0051
1000kN、1200st | 186 | 台・供用日
見積単価 0 省略
中折れジャッキ 損料 |  |  |  |  | F0052
1000kN、400st | 186 | 台・供用日
見積単価 0 省略
スライドジャッキ 損料 |  |  |  |  | F0053
500kN、1000st | 186 | 台・供用日
見積単価 0 省略
けん引ジャッキ 損料 |  |  |  |  | F0054
200kN、200st | 186 | 台・供用日
見積単価 0 省略
油圧ﾎﾟﾝﾌﾟ 損料 |  |  |  |  | F0055
11kW | 62 | 台・供用日
見積単価 0 省略
操作盤 損料 |  |  |  |  | F0056
6S | 124 | 式・供用日
見積単価 0 省略
操作盤 損料 |  |  |  |  | F0057
4S | 62 | 式・供用日
見積単価 0 省略
油圧ﾎｰｽ |  |  |  |  | V0111A 施工 第0-0016号内訳表
L=10m | 65.3 | ｍ
0 省略
油圧ﾎｰｽ |  |  |  |  | V0111B 施工 第0-0017号内訳表
L=5m | 65.3 | ｍ
0 省略
油圧ﾎｰｽ |  |  |  |  | V0111C 施工 第0-0018号内訳表
L=3m | 65.3 | ｍ
0 省略
油圧ﾎﾟﾝﾌﾟ作動油 |  |  |  |  | V0111D 施工 第0-0019号内訳表
耐摩耗性型(1.5㍑/m・台) 2台 | 65.3 | ｍ
ｵｰﾌﾟﾝｼｰﾙﾄﾞ工法(NOS) 設計・積算要領(案) |  |  |  |  | 参考資料 20250 省略
小計 | 1 | 式
07-実施-下水-7111-当初
油圧ﾎｰｽ
L=10m |  | 施 工 内 訳 表 |  |  | 07年12月20日適用
| V0111A |  |  |  | 施工 第0-0016号内訳表
1 ｍ 当り
名称・規格など | 数 量 | 単 位 | 単 価 | 金 額 | 備 考 ・ 管 理 費 区 分
油圧ホース |  |  |  |  | F0058
L=10.0m | 8 | m・本
見積単価 0 省略
諸雑費（まるめ） |  |  |  |  | #80
| 1 | 式
0 省略
小計 | 1 | ｍ
07-実施-下水-7111-当初
油圧ﾎｰｽ
L=5m |  | 施 工 内 訳 表 |  |  | 07年12月20日適用
| V0111B |  |  |  | 施工 第0-0017号内訳表
1 ｍ 当り
名称・規格など | 数 量 | 単 位 | 単 価 | 金 額 | 備 考 ・ 管 理 費 区 分
油圧ホース |  |  |  |  | F0059
L=5.0m | 8 | m・本
見積単価 0 省略
諸雑費（まるめ） |  |  |  |  | #80
| 1 | 式
0 省略
小計 | 1 | ｍ
07-実施-下水-7111-当初
油圧ﾎｰｽ
L=3m |  | 施 工 内 訳 表 |  |  | 07年12月20日適用
| V0111C |  |  |  | 施工 第0-0018号内訳表
1 ｍ 当り
名称・規格など | 数 量 | 単 位 | 単 価 | 金 額 | 備 考 ・ 管 理 費 区 分
油圧ホース |  |  |  |  | F0060
L=3.0m | 48 | m・本
見積単価 0 省略
諸雑費（まるめ） |  |  |  |  | #80
| 1 | 式
0 省略
小計 | 1 | ｍ
07-実施-下水-7111-当初
油圧ﾎﾟﾝﾌﾟ作動油
耐摩耗性型(1.5㍑/m・台) 2台 |  | 施 工 内 訳 表 |  |  | 07年12月20日適用
ｵｰﾌﾟﾝｼｰﾙﾄﾞ工法(NOS) 設計・積算要領(案) | V0111D |  |  |  | 施工 第0-0019号内訳表
参考資料 2025年4月 ｵｰﾌﾟﾝｼｰﾙﾄﾞ協会 |  |  |  |  | 1 ｍ 当り
名称・規格など | 数 量 | 単 位 | 単 価 | 金 額 | 備 考 ・ 管 理 費 区 分
建設機械用潤滑油 油圧作動油 |  |  |  |  | F0061
耐摩耗性型 32ｃSｔ ISO VG32 ドラム缶 | 3.0 | ㍑
物価資料 0 省略
小計 | 1 | ｍ
07-実施-下水-7111-当初
機械器具損料(2)
重機 |  | 施 工 内 訳 表 |  |  | 07年12月20日適用
移動式土留工法裏込注入ﾀｲﾌﾟ | V0112 |  |  |  | 施工 第0-0020号内訳表
設計・積算要領案2025年4月ｵｰﾌﾟﾝｼｰﾙﾄﾞ協会 |  |  |  |  | 1 日 当り
名称・規格など | 数 量 | 単 位 | 単 価 | 金 額 | 備 考 ・ 管 理 費 区 分
ﾊﾞｯｸﾎｳ(ｸﾛｰﾗ)[後方超小旋回型] |  |  |  |  | TLC1010011
山積0.28m3(平積0.2m3) |  | 日
0 省略
ﾊﾞｯｸﾎｳ(ｸﾛｰﾗ)[標準] |  |  |  |  | TLC1010002
山積0.28m3(平積0.2m3) |  | 日
0 省略
工事用水中ﾓｰﾀﾎﾟﾝﾌﾟ[普通型] |  |  |  |  | TLC1100001
潜水ﾎﾟﾝﾌﾟ 口径50mm 全揚程10m |  | 日
0 省略
工事用水中ﾓｰﾀﾎﾟﾝﾌﾟ[普通型] |  |  |  |  | TLC1100001
潜水ﾎﾟﾝﾌﾟ 口径50mm 全揚程10m |  | 日
0 省略
発動発電機[ﾃﾞｨｰｾﾞﾙｴﾝｼﾞﾝ駆動] |  |  |  |  | TLC1110011
60KVA |  | 日
0 省略
発動発電機[ﾃﾞｨｰｾﾞﾙｴﾝｼﾞﾝ駆動] |  |  |  |  | TLC1110011
60KVA |  | 日
0 省略
ﾀﾝﾊﾟ及びﾗﾝﾏ |  |  |  |  | TLC1180001
質量 60~80kg |  | 日
0 省略
ﾌｫｰｸﾘﾌﾄ[ｴﾝｼﾞﾝ駆動] |  |  |  |  | TLC1040004
最大積載荷重5.0t級 |  | 日
0 省略
小計 | 1 | 日
07-実施-下水-7111-当初
水圧ｻﾎﾟｰﾄ水圧ﾎﾟﾝﾌﾟ損料
|  | 施 工 内 訳 表 |  |  | 07年12月20日適用
水圧ｻﾎﾟｰﾄ96本 水圧ﾎﾟﾝﾌﾟ1台 | V0112A |  |  |  | 施工 第0-0021号内訳表
数量計算書より |  |  |  |  | 1 式 当り
名称・規格など | 数 量 | 単 位 | 単 価 | 金 額 | 備 考 ・ 管 理 費 区 分
水圧ｻﾎﾟｰﾄ賃料 ｱﾙﾐ製 |  |  |  |  | K6059
調整長770～1300㎜ | 1,632 | 本・日
0 省略
水圧ｻﾎﾟｰﾄ基本料 ｱﾙﾐ製 |  |  |  |  | K6060
調整長770～1300㎜ | 96 | 本
0 省略
水圧手動ﾎﾟﾝﾌﾟ賃料 |  |  |  |  | K6054
ﾀﾝｸ水量15～19ﾘｯﾄﾙ | 17 | 台・日
0 省略
水圧手動ﾎﾟﾝﾌﾟ 基本料 |  |  |  |  | K6058
ﾀﾝｸ水量15～19ﾘｯﾄﾙ | 1 | 台
0 省略
小計 | 1 | 式
07-実施-下水-7111-当初
機械器具損料(3)
重機械燃料費 |  | 施 工 内 訳 表 |  |  | 07年12月20日適用
移動式土留工法裏込注入ﾀｲﾌﾟ | V0113 |  |  |  | 施工 第0-0022号内訳表
設計・積算要領案2025年4月ｵｰﾌﾟﾝｼｰﾙﾄﾞ協会 |  |  |  |  | 1 日 当り
名称・規格など | 数 量 | 単 位 | 単 価 | 金 額 | 備 考 ・ 管 理 費 区 分
軽油 ﾊﾞｯｸﾎｳ(掘削用) |  |  |  |  | TZJ6702002
| 15.0 | l
0 省略
軽油 ﾊﾞｯｸﾎｳ(埋戻し用) |  |  |  |  | TZJ6702002
| 3.2 | l
0 省略
軽油 発動発電機(油圧ﾎﾟﾝﾌﾟ用) |  |  |  |  | TZJ6702002
| 52.6 | l
0 省略
軽油 発動発電機(裏込ﾌﾟﾗﾝﾄ他用) |  |  |  |  | TZJ6702002
| 52.6 | l
0 省略
ｶﾞｿﾘﾝ ﾀﾝﾊﾟ(ﾗﾝﾏ) 上部締固め用 |  |  |  |  | TZJ6704001
ﾚｷﾞｭﾗｰ | 1.3 | l
0 省略
ｶﾞｿﾘﾝ ﾌｫｰｸﾘﾌﾄ 函体運搬他用 |  |  |  |  | TZJ6704001
ﾚｷﾞｭﾗｰ | 0.1 | l
0 省略
小計 | 1 | 日
07-実施-下水-7111-当初
支圧壁工 設置
函体内寸法(m)1.0×1.0相当 |  | 施 工 内 訳 表 |  |  | 07年12月20日適用
移動式土留工法裏込注入ﾀｲﾌﾟ | V0115 |  |  |  | 施工 第0-0023号内訳表
設計・積算要領案2025年4月ｵｰﾌﾟﾝｼｰﾙﾄﾞ協会 |  |  |  |  | 1 箇所 当り
名称・規格など | 数 量 | 単 位 | 単 価 | 金 額 | 備 考 ・ 管 理 費 区 分
土木一般世話役 |  |  |  |  | RR0125 1
人
0 省略
とび工 |  |  |  |  | RR0106 1
人
0 省略
溶接工 |  |  |  |  | RR0113 1
人
0 省略
普通作業員 |  |  |  |  | RR0102 1
人
0 省略
ﾗﾌﾃﾚｰﾝｸﾚｰﾝ[油圧伸縮ｼﾞﾌﾞ型] |  |  |  |  | TLC1130004
16t吊 |  | 日
0 省略
支圧壁工 鋼材費 |  |  |  |  | V0116 施工 第0-0024号内訳表
| 1 | 式
移動式土留工法裏込注入ﾀｲﾌﾟ |  |  |  |  | 設計・積算要領0 省略
雑材料（労務費計×率） |  |  |  |  | #01
％
0 省略
小計 | 1 | 箇所
07-実施-下水-7111-当初
支圧壁工 鋼材費
|  | 施 工 内 訳 表 |  |  | 07年12月20日適用
移動式土留工法裏込注入ﾀｲﾌﾟ | V0116 |  |  |  | 施工 第0-0024号内訳表
設計・積算要領案2025年4月ｵｰﾌﾟﾝｼｰﾙﾄﾞ協会 |  |  |  |  | 1 式 当り
名称・規格など | 数 量 | 単 位 | 単 価 | 金 額 | 備 考 ・ 管 理 費 区 分
H形鋼(杭用) 300型(93kg/m) |  |  |  |  | TLC2114001
基礎価格 | 2.37 | t
0 省略
鋼板(厚板) (販売) |  |  |  |  | TZJ1026001
無規格 12≦t≦25 | 1.94 | t
0 省略
中厚板 規格ｴｷｽﾄﾗ |  |  |  |  | TZJ1062001
SS400 | 1.94 | t
0 省略
鋼製山留材 |  |  |  |  | F0076
[部品(賃料)]（1～90日） |  | t･日
0 省略
鋼製山留材 |  |  |  |  | F0077
部品 [整備費] | 0.6 | ｔ
0 省略
矢板･鋼管ｽｸﾗｯﾌﾟ控除 |  |  |  |  | S0950 施工 第0-0025号内訳表
ﾍﾋﾞｰH1 | 4.31 | ｔ
0 省略
小計 | 1 | 式
07-実施-下水-7111-当初
矢板･鋼管ｽｸﾗｯﾌﾟ控除
ﾍﾋﾞｰH1 |  | 施 工 内 訳 表 |  |  | 07年12月20日適用
| S0950 |  |  |  | 施工 第0-0025号内訳表
1 ｔ 当り
名称・規格など | 数 量 | 単 位 | 単 価 | 金 額 | 備 考 ・ 管 理 費 区 分
ｽｸﾗｯﾌﾟ単価 |  |  |  |  | T9999003
| 1.00 | t
35 諸経費等の対象としない
小計 | 1 | ｔ
07-実施-下水-7111-当初
支圧壁工 撤去
函体内寸法(m)1.0×1.0相当 |  | 施 工 内 訳 表 |  |  | 07年12月20日適用
移動式土留工法裏込注入ﾀｲﾌﾟ | V0117 |  |  |  | 施工 第0-0026号内訳表
設計・積算要領案2025年4月ｵｰﾌﾟﾝｼｰﾙﾄﾞ協会 |  |  |  |  | 1 箇所 当り
名称・規格など | 数 量 | 単 位 | 単 価 | 金 額 | 備 考 ・ 管 理 費 区 分
土木一般世話役 |  |  |  |  | RR0125
人
0 省略
とび工 |  |  |  |  | RR0106
人
0 省略
溶接工 |  |  |  |  | RR0113
人
0 省略
普通作業員 |  |  |  |  | RR0102
人
0 省略
ﾗﾌﾃﾚｰﾝｸﾚｰﾝ[油圧伸縮ｼﾞﾌﾞ型] |  |  |  |  | TLC1130004
16t吊 |  | 日
0 省略
設置労務費、ﾗﾌﾃﾚｰﾝｸﾚｰﾝ賃料の50％ |  |  |  |  | +00
小計 | 1 | 箇所
07-実施-下水-7111-当初
坑口工
函体内寸法(m)1.0×1.0相当 |  | 施 工 内 訳 表 |  |  | 07年12月20日適用
移動式土留工法裏込注入ﾀｲﾌﾟ | V0118 |  |  |  | 施工 第0-0027号内訳表
設計・積算要領案2025年4月ｵｰﾌﾟﾝｼｰﾙﾄﾞ協会 |  |  |  |  | 1 箇所 当り
名称・規格など | 数 量 | 単 位 | 単 価 | 金 額 | 備 考 ・ 管 理 費 区 分
土木一般世話役 |  |  |  |  | RR0125 1
人
0 省略
とび工 |  |  |  |  | RR0106 1
人
0 省略
溶接工 |  |  |  |  | RR0113 1
人
0 省略
普通作業員 |  |  |  |  | RR0102 1
人
0 省略
ﾗﾌﾃﾚｰﾝｸﾚｰﾝ[油圧伸縮ｼﾞﾌﾞ型] |  |  |  |  | TLC1130001
4.9t吊 |  | 日
0 省略
坑口工 鋼材費 |  |  |  |  | V0119 施工 第0-0028号内訳表
| 1 | 式
移動式土留工法裏込注入ﾀｲﾌﾟ |  |  |  |  | 設計・積算要領0 省略
雑材料（労務費計×率） |  |  |  |  | #01
％
0 省略
小計 | 1 | 箇所
07-実施-下水-7111-当初
坑口工 鋼材費
|  | 施 工 内 訳 表 |  |  | 07年12月20日適用
移動式土留工法裏込注入ﾀｲﾌﾟ | V0119 |  |  |  | 施工 第0-0028号内訳表
設計・積算要領案2025年4月ｵｰﾌﾟﾝｼｰﾙﾄﾞ協会 |  |  |  |  | 1 式 当り
名称・規格など | 数 量 | 単 位 | 単 価 | 金 額 | 備 考 ・ 管 理 費 区 分
H形鋼(杭用) 250型(71.8kg/m) |  |  |  |  | TLC2112001
基礎価格 | 0.88 | t
0 省略
鋼板(厚板) (販売) |  |  |  |  | TZJ1026001
無規格 12≦t≦25 | 0.26 | t
0 省略
中厚板 規格ｴｷｽﾄﾗ |  |  |  |  | TZJ1062001
SS400 | 0.26 | t
0 省略
小計 | 1 | 式
07-実施-下水-7111-当初
掘進機組立据付工
函体内寸法(m)1.0×1.0相当 |  | 施 工 内 訳 表 |  |  | 07年12月20日適用
移動式土留工法裏込注入ﾀｲﾌﾟ | V0120 |  |  |  | 施工 第0-0029号内訳表
設計・積算要領案2025年4月ｵｰﾌﾟﾝｼｰﾙﾄﾞ協会 |  |  |  |  | 1 箇所 当り
名称・規格など | 数 量 | 単 位 | 単 価 | 金 額 | 備 考 ・ 管 理 費 区 分
土木一般世話役 |  |  |  |  | RR0125 12
人
0 省略
とび工 |  |  |  |  | RR0106 12
人
0 省略
溶接工 |  |  |  |  | RR0113 12
人
0 省略
普通作業員 |  |  |  |  | RR0102 12
人
0 省略
ﾗﾌﾃﾚｰﾝｸﾚｰﾝ[油圧伸縮ｼﾞﾌﾞ型] |  |  |  |  | TLC1130006
25t吊 |  | 日
0 省略
雑材料（労務費計×率） |  |  |  |  | #01
％
0 省略
足場工(労務費×率) |  |  |  |  | #02
％
0 省略
小計 | 1 | 箇所
07-実施-下水-7111-当初
掘進機解体撤去工
（上部解体） |  | 施 工 内 訳 表 |  |  | 07年12月20日適用
函体内寸法(m)1.0×1.0相当 補正係数1.0 | V0120A |  |  |  | 施工 第0-0030号内訳表
見積歩掛 |  |  |  |  | 1 箇所 当り
名称・規格など | 数 量 | 単 位 | 単 価 | 金 額 | 備 考 ・ 管 理 費 区 分
土木一般世話役 |  |  |  |  | RR0125 12
| 3.0 | 人
0 省略
とび工 |  |  |  |  | RR0106 12
| 3.0 | 人
0 省略
溶接工 |  |  |  |  | RR0113 12
| 3.0 | 人
0 省略
普通作業員 |  |  |  |  | RR0102 12
| 6.0 | 人
0 省略
ﾗﾌﾃﾚｰﾝｸﾚｰﾝ[油圧伸縮ｼﾞﾌﾞ型] |  |  |  |  | TLC1130006
25t吊 | 3.0 | 日
0 省略
雑材料（労務費計×率） |  |  |  |  | #01
| 5 | ％
0 省略
足場工(労務費×率) |  |  |  |  | #02
| 20 | ％
0 省略
地中残置時 上部解体 解体撤去工の28％ |  |  |  |  | +00
小計 | 1 | 箇所
解体高さ1.0m 全体高さ3.6m
07-実施-下水-7111-当初
掘進機受台工 設置
函体内寸法(m)1.0×1.0相当 |  | 施 工 内 訳 表 |  |  | 07年12月20日適用
移動式土留工法裏込注入ﾀｲﾌﾟ | V0121 |  |  |  | 施工 第0-0031号内訳表
設計・積算要領案2025年4月ｵｰﾌﾟﾝｼｰﾙﾄﾞ協会 |  |  |  |  | 1 箇所 当り
名称・規格など | 数 量 | 単 位 | 単 価 | 金 額 | 備 考 ・ 管 理 費 区 分
土木一般世話役 |  |  |  |  | RR0125 1
人
0 省略
とび工 |  |  |  |  | RR0106 1
人
0 省略
溶接工 |  |  |  |  | RR0113 1
人
0 省略
普通作業員 |  |  |  |  | RR0102 1
人
0 省略
ﾗﾌﾃﾚｰﾝｸﾚｰﾝ[油圧伸縮ｼﾞﾌﾞ型] |  |  |  |  | TLC1130001
4.9t吊 |  | 日
0 省略
掘進機受台工 鋼材費 |  |  |  |  | V0122 施工 第0-0032号内訳表
| 1 | 式
移動式土留工法裏込注入ﾀｲﾌﾟ |  |  |  |  | 設計・積算要領0 省略
雑材料（労務費計×率） |  |  |  |  | #01
％
0 省略
小計 | 1 | 箇所
07-実施-下水-7111-当初
掘進機受台工 鋼材費
|  | 施 工 内 訳 表 |  |  | 07年12月20日適用
移動式土留工法裏込注入ﾀｲﾌﾟ | V0122 |  |  |  | 施工 第0-0032号内訳表
設計・積算要領案2025年4月ｵｰﾌﾟﾝｼｰﾙﾄﾞ協会 |  |  |  |  | 1 式 当り
名称・規格など | 数 量 | 単 位 | 単 価 | 金 額 | 備 考 ・ 管 理 費 区 分
H形鋼(杭用) 250型(71.8kg/m) |  |  |  |  | TLC2112001
基礎価格 | 6.63 | t
0 省略
等辺山形鋼(中形) SS400 |  |  |  |  | TZJ1130014
10×100×100 | 0.87 | t
0 省略
鋼板(厚板) (販売) |  |  |  |  | TZJ1026001
無規格 12≦t≦25 | 0.99 | t
0 省略
中厚板 規格ｴｷｽﾄﾗ |  |  |  |  | TZJ1062001
SS400 | 0.99 | t
0 省略
H形鋼(杭用) 300型(93kg/m) |  |  |  |  | TLC2114001
基礎価格 | 1.30 | t
0 省略
矢板･鋼管ｽｸﾗｯﾌﾟ控除 |  |  |  |  | S0950 施工 第0-0025号内訳表
ﾍﾋﾞｰH1 | 9.79 | ｔ
0 省略
小計 | 1 | 式
07-実施-下水-7111-当初
掘進機受台工 撤去
函体内寸法(m)1.0×1.0相当 |  | 施 工 内 訳 表 |  |  | 07年12月20日適用
移動式土留工法裏込注入ﾀｲﾌﾟ | V0123 |  |  |  | 施工 第0-0033号内訳表
設計・積算要領案2025年4月ｵｰﾌﾟﾝｼｰﾙﾄﾞ協会 |  |  |  |  | 1 箇所 当り
名称・規格など | 数 量 | 単 位 | 単 価 | 金 額 | 備 考 ・ 管 理 費 区 分
土木一般世話役 |  |  |  |  | RR0125
人
0 省略
とび工 |  |  |  |  | RR0106
人
0 省略
溶接工 |  |  |  |  | RR0113
人
0 省略
普通作業員 |  |  |  |  | RR0102
人
0 省略
ﾗﾌﾃﾚｰﾝｸﾚｰﾝ[油圧伸縮ｼﾞﾌﾞ型] |  |  |  |  | TLC1130001
4.9t吊 |  | 日
0 省略
設置労務費、ﾗﾌﾃﾚｰﾝｸﾚｰﾝ賃料の50％ |  |  |  |  | +00
小計 | 1 | 箇所
07-実施-下水-7111-当初
油圧機器工 設置
函体内寸法(m)1.0×1.0相当 |  | 施 工 内 訳 表 |  |  | 07年12月20日適用
移動式土留工法裏込注入ﾀｲﾌﾟ | V0124 |  |  |  | 施工 第0-0034号内訳表
設計・積算要領案2025年4月ｵｰﾌﾟﾝｼｰﾙﾄﾞ協会 |  |  |  |  | 1 箇所 当り
名称・規格など | 数 量 | 単 位 | 単 価 | 金 額 | 備 考 ・ 管 理 費 区 分
土木一般世話役 |  |  |  |  | RR0125 1
人
0 省略
とび工 |  |  |  |  | RR0106 1
人
0 省略
特殊作業員 |  |  |  |  | RR0101 1
人
0 省略
普通作業員 |  |  |  |  | RR0102 1
人
0 省略
電工 |  |  |  |  | RR0201 1
人
0 省略
ﾗﾌﾃﾚｰﾝｸﾚｰﾝ[油圧伸縮ｼﾞﾌﾞ型] |  |  |  |  | TLC1130011
10t吊 |  | 日
0 省略
雑材料（労務費計×率） |  |  |  |  | #01
％
0 省略
小計 | 1 | 箇所
07-実施-下水-7111-当初
油圧機器工 撤去
函体内寸法(m)1.0×1.0相当 設置の50％ |  | 施 工 内 訳 表 |  |  | 07年12月20日適用
移動式土留工法裏込注入ﾀｲﾌﾟ | V0125 |  |  |  | 施工 第0-0035号内訳表
設計・積算要領案2025年4月ｵｰﾌﾟﾝｼｰﾙﾄﾞ協会 |  |  |  |  | 1 箇所 当り
名称・規格など | 数 量 | 単 位 | 単 価 | 金 額 | 備 考 ・ 管 理 費 区 分
油圧機器工 設置 |  |  |  |  | V0124 施工 第0-0034号内訳表
函体内寸法(m)1.0×1.0相当 | 1 | 箇所
移動式土留工法裏込注入ﾀｲﾌﾟ |  |  |  |  | 設計・積算要領0 省略
油圧機器工 設置の50％ |  |  |  |  | +00
小計 | 1 | 箇所
07-実施-下水-7111-当初
鏡切り工
函体内寸法(m)1.0×1.0相当 |  | 施 工 内 訳 表 |  |  | 07年12月20日適用
移動式土留工法裏込注入ﾀｲﾌﾟ | V0127 |  |  |  | 施工 第0-0036号内訳表
設計・積算要領案2025年4月ｵｰﾌﾟﾝｼｰﾙﾄﾞ協会 |  |  |  |  | 1 箇所 当り
名称・規格など | 数 量 | 単 位 | 単 価 | 金 額 | 備 考 ・ 管 理 費 区 分
鏡切り工 切断労務費 |  |  |  |  | V0126 12 施工 第0-0037号内訳表
鋼矢板Ⅲ型 | 8.886 | ｍ
移動式土留工法裏込注入ﾀｲﾌﾟ |  |  |  |  | 設計・積算要領0 省略
雑材料（労務費計×率） |  |  |  |  | #01
％
0 省略
ﾗﾌﾃﾚｰﾝｸﾚｰﾝ[油圧伸縮ｼﾞﾌﾞ型] |  |  |  |  | TLC1130001
4.9t吊 |  | 日
0 省略
足場工(切断労務費×率) |  |  |  |  | #02
％
0 省略
小計 | 1 | 箇所
07-実施-下水-7111-当初
鏡切り工 切断労務費
鋼矢板Ⅲ型 |  | 施 工 内 訳 表 |  |  | 07年12月20日適用
移動式土留工法裏込注入ﾀｲﾌﾟ | V0126 |  |  |  | 施工 第0-0037号内訳表
設計・積算要領案2025年4月ｵｰﾌﾟﾝｼｰﾙﾄﾞ協会 |  |  |  |  | 1 ｍ 当り
名称・規格など | 数 量 | 単 位 | 単 価 | 金 額 | 備 考 ・ 管 理 費 区 分
土木一般世話役 |  |  |  |  | RR0125
人
0 省略
溶接工 |  |  |  |  | RR0113
人
0 省略
普通作業員 |  |  |  |  | RR0102
人
0 省略
小計 | 1 | ｍ
07-実施-下水-7111-当初
掘進機地中残置工
函体内寸法(m)1.0×1.0相当 |  | 施 工 内 訳 表 |  |  | 07年12月20日適用
移動式土留工法裏込注入ﾀｲﾌﾟ | V0128 |  |  |  | 施工 第0-0038号内訳表
設計・積算要領案2025年4月ｵｰﾌﾟﾝｼｰﾙﾄﾞ協会 |  |  |  |  | 1 箇所 当り
名称・規格など | 数 量 | 単 位 | 単 価 | 金 額 | 備 考 ・ 管 理 費 区 分
土木一般世話役 |  |  |  |  | RR0125 1
人
0 省略
とび工 |  |  |  |  | RR0106 1
人
0 省略
溶接工 |  |  |  |  | RR0113 1
人
0 省略
普通作業員 |  |  |  |  | RR0102 1
人
0 省略
ﾗﾌﾃﾚｰﾝｸﾚｰﾝ[油圧伸縮ｼﾞﾌﾞ型] |  |  |  |  | TLC1130006
25t吊 |  | 日
0 省略
溝形鋼(大形) SS400 |  |  |  |  | TZJ1150004
6.5×150×75 | 0.08 | t
0 省略
雑材料（労務費計×率） |  |  |  |  | #01
％
0 省略
小計 | 1 | 箇所
07-実施-下水-7111-当初
空伏据付工
1，500㎜/個 重量2～4t/個未満(2.57t) |  | 施 工 内 訳 表 |  |  | 07年12月20日適用
移動式土留工法裏込注入ﾀｲﾌﾟ | V0130 |  |  |  | 施工 第0-0042号内訳表
設計・積算要領案2025年4月ｵｰﾌﾟﾝｼｰﾙﾄﾞ協会 |  |  |  |  | 10 ｍ 当り
名称・規格など | 数 量 | 単 位 | 単 価 | 金 額 | 備 考 ・ 管 理 費 区 分
土木一般世話役 |  |  |  |  | RR0125 1
人
0 省略
特殊作業員 |  |  |  |  | RR0101 1
人
0 省略
普通作業員 |  |  |  |  | RR0102 1
人
0 省略
ﾗﾌﾃﾚｰﾝｸﾚｰﾝ[油圧伸縮ｼﾞﾌﾞ型] |  |  |  |  | TLC1130004 1
16t吊 |  | 日
0 省略
諸雑費（上記計×率＋まるめ） |  |  |  |  | #71
％
0 省略
計 | 10 | ｍ
小計 | 1 | ｍ
07-実施-下水-7111-当初
仮空伏据付工
1，500㎜/個 重量2～4t/個未満(2.57t) |  | 施 工 内 訳 表 |  |  | 07年12月20日適用
移動式土留工法裏込注入ﾀｲﾌﾟ | V0131 |  |  |  | 施工 第0-0043号内訳表
設計・積算要領案2025年4月ｵｰﾌﾟﾝｼｰﾙﾄﾞ協会 |  |  |  |  | 10 ｍ 当り
名称・規格など | 数 量 | 単 位 | 単 価 | 金 額 | 備 考 ・ 管 理 費 区 分
土木一般世話役 |  |  |  |  | RR0125 1
人
0 省略
特殊作業員 |  |  |  |  | RR0101 1
人
0 省略
普通作業員 |  |  |  |  | RR0102 1
人
0 省略
ﾗﾌﾃﾚｰﾝｸﾚｰﾝ[油圧伸縮ｼﾞﾌﾞ型] |  |  |  |  | TLC1130004 1
16t吊 |  | 日
0 省略
諸雑費（上記計×率＋まるめ） |  |  |  |  | #71
％
0 省略
計 | 10 | ｍ
小計 | 1 | ｍ
07-実施-下水-7111-当初
仮空伏撤去工
仮空伏据付工の50％ |  | 施 工 内 訳 表 |  |  | 07年12月20日適用
移動式土留工法裏込注入ﾀｲﾌﾟ | V0132 |  |  |  | 施工 第0-0044号内訳表
設計・積算要領案2025年4月ｵｰﾌﾟﾝｼｰﾙﾄﾞ協会 |  |  |  |  | 1 ｍ 当り
名称・規格など | 数 量 | 単 位 | 単 価 | 金 額 | 備 考 ・ 管 理 費 区 分
仮空伏据付工 |  |  |  |  | V0131 施工 第0-0043号内訳表
1,500㎜/個 重量2～4t/個未満(2.57t) | 1 | ｍ
移動式土留工法裏込注入ﾀｲﾌﾟ |  |  |  |  | 設計・積算要領0 省略
仮空伏据付工の50％ |  |  |  |  | +00
小計 | 1 | ｍ
07-実施-下水-7111-当初
濁水処理設備機械器具損料
|  | 施 工 内 訳 表 |  |  | 07年12月20日適用
移動式土留工法裏込注入ﾀｲﾌﾟ | V0141 |  |  |  | 施工 第0-0045号内訳表
設計・積算要領案2025年4月ｵｰﾌﾟﾝｼｰﾙﾄﾞ協会 |  |  |  |  | 1 日 当り
名称・規格など | 数 量 | 単 位 | 単 価 | 金 額 | 備 考 ・ 管 理 費 区 分
濁水処理装置[ﾎﾟｰﾀﾌﾞﾙ型･機械処理沈殿方式] |  |  |  |  | F0080
処理能力30m3/h |  | 日
0 省略
工事用水中ﾓｰﾀﾎﾟﾝﾌﾟ[普通型] |  |  |  |  | MMJ1305002
潜水ﾎﾟﾝﾌﾟ 口径φ50mm 全揚程5m |  | 日
0 省略
工事用水中ﾓｰﾀﾎﾟﾝﾌﾟ[普通型] |  |  |  |  | MMJ1305002
潜水ﾎﾟﾝﾌﾟ 口径φ50mm 全揚程5m |  | 日
0 省略
水槽(一般工事用)[鋼板製簡易水槽] |  |  |  |  | MMJ2065002
5m3 |  | 供用日
0 省略
水槽(一般工事用)[鋼板製簡易水槽] |  |  |  |  | F0079
容量3m3 |  | 供用日
0 省略
A液配管 |  |  |  |  | F0029
鋼管2ｲﾝﾁ 6m | 13 | 本・日
見積単価 0 省略
A液配管ｼﾞｮｲﾝﾄ |  |  |  |  | F0031
2ｲﾝﾁ ﾜﾝﾀｯﾁｼﾞｮｲﾝﾄ | 14 | 個・日
見積単価 0 省略
小計 | 1 | 日
07-実施-下水-7111-当初
ｱﾙｶﾘ水中和装置据付撤去工
|  | 施 工 内 訳 表 |  |  | 07年12月20日適用
| SWG223750 |  |  |  | 施工 第0-0046号内訳表
(泥水式推進) |  |  |  |  | 1 槽 当り
名称・規格など | 数 量 | 単 位 | 単 価 | 金 額 | 備 考 ・ 管 理 費 区 分
土木一般世話役 |  |  |  |  | RR0125 1
人
0 省略
特殊作業員 |  |  |  |  | RR0101 1
人
0 省略
普通作業員 |  |  |  |  | RR0102 1
人
0 省略
電工 |  |  |  |  | RR0201 1
人
0 省略
ﾗﾌﾃﾚｰﾝｸﾚｰﾝ[油圧伸縮ｼﾞﾌﾞ型] |  |  |  |  | TLC1130001 1
4.9t吊 |  | 日
0 省略
諸雑費(まるめ) |  |  |  |  | #80
| 1.00 | 式
0 省略
小計 | 1 | 槽
作業区分 =3 据付撤去
ﾗﾌﾃﾚｰﾝｸﾚｰﾝ賃料補正係数 =1 標準(1.0)
07-実施-下水-7111-当初
濁水処理設備保守点検
|  | 施 工 内 訳 表 |  |  | 07年12月20日適用
| SWB253520 |  |  |  | 施工 第0-0047号内訳表
1 回 当り
名称・規格など | 数 量 | 単 位 | 単 価 | 金 額 | 備 考 ・ 管 理 費 区 分
設備機械工 |  |  |  |  | RR0301 1
人
0 省略
普通作業員 |  |  |  |  | RR0102 1
人
0 省略
諸雑費(まるめ) |  |  |  |  | #80
| 1.00 | 式
0 省略
小計 | 1 | 回
07-実施-下水-7111-当初
濁水処理材料費
|  | 施 工 内 訳 表 |  |  | 07年12月20日適用
移動式土留工法裏込注入ﾀｲﾌﾟ | V0142 |  |  |  | 施工 第0-0048号内訳表
設計・積算要領案2025年4月ｵｰﾌﾟﾝｼｰﾙﾄﾞ協会 |  |  |  |  | 1 式 当り
名称・規格など | 数 量 | 単 位 | 単 価 | 金 額 | 備 考 ・ 管 理 費 区 分
PAC |  |  |  |  | TZJ7200044
| 20 | kg
0 省略
高分子凝集剤 |  |  |  |  | F0091
土木用(ｱﾆｵﾝ･ﾉﾆｵﾝ系) 紙袋 | 15 | kg
物価資料 0 省略
炭酸ｶﾞｽ |  |  |  |  | TZJ7200045
| 30 | kg
0 省略
小計 | 1 | 式
07-実施-下水-7111-当初
処分費(m3)
|  | 施 工 内 訳 表 |  |  | 07年12月20日適用
| SWB020051 |  |  |  | 施工 第0-0049号内訳表
100 m3 当り
名称・規格など | 数 量 | 単 位 | 単 価 | 金 額 | 備 考 ・ 管 理 費 区 分
処分費 |  |  |  |  | TFJA0704342
| 100.000 | m3
見積単価 T 処分費等
計 | 100 | m3
小計 | 1 | m3
07-実施-下水-7111-当初
TBﾎﾞﾝﾄﾞ充填工
ﾎﾞｯｸｽ継手部 |  | 施 工 内 訳 表 |  |  | 07年12月20日適用
| V0402 |  |  |  | 施工 第0-0050号内訳表
特別単価調査歩掛 |  |  |  |  | 100 ｍ 当り
名称・規格など | 数 量 | 単 位 | 単 価 | 金 額 | 備 考 ・ 管 理 費 区 分
土木一般世話役 |  |  |  |  | RR0125 1
| 1.5 | 人
0 省略
特殊作業員 |  |  |  |  | RR0101 1
| 5.8 | 人
0 省略
普通作業員 |  |  |  |  | RR0102 1
| 2.2 | 人
0 省略
諸雑費（上記計×率＋まるめ） |  |  |  |  | #71
| 4 | ％
0 省略
計 | 100 | ｍ
小計 | 1 | ｍ
07-実施-下水-7111-当初
二重管ｽﾄﾚｰﾅ工法
|  | 施 工 内 訳 表 |  |  | 07年12月20日適用
| SWB223710 |  |  |  | 施工 第0-0051号内訳表
1 本 当り
名称・規格など | 数 量 | 単 位 | 単 価 | 金 額 | 備 考 ・ 管 理 費 区 分
土木一般世話役 |  |  |  |  | RR0125 1
人
0 省略
特殊作業員 |  |  |  |  | RR0101 1
人
0 省略
普通作業員 |  |  |  |  | RR0102 1
人
0 省略
注入材 |  |  |  |  | TFJA0704372
溶液型無機瞬結･中結ﾀｲﾌﾟ | 955.400 | l
物価資料 |  |  |  |  | 0 省略
ﾎﾞｰﾘﾝｸﾞﾏｼﾝ[油圧式] |  |  |  |  | MMJ0601003 1
5.5kW級 |  | 日
0 省略
薬液注入ﾎﾟﾝﾌﾟ |  |  |  |  | MMJ0577001 1
5~20L/min×2(9.8MPa) |  | 日
0 省略
二重管ｽﾄﾚｰﾅ工法削孔 |  |  |  |  | SWB223711 施工 第0-0052号内訳表
| 0.000 | m
0 省略
二重管ｽﾄﾚｰﾅ工法削孔 |  |  |  |  | SWB223711 施工 第0-0053号内訳表
| 0.346 | m
0 省略
二重管ｽﾄﾚｰﾅ工法削孔 |  |  |  |  | SWB223711 施工 第0-0054号内訳表
| 4.680 | m
0 省略
二重管ｽﾄﾚｰﾅ工法注入 |  |  |  |  | SWB223712 施工 第0-0055号内訳表
| 0.955 | kl
0 省略
諸雑費(率+まるめ) |  |  |  |  | #71
%
0 省略
小計 | 1 | 本
07-実施-下水-7111-当初
二重管ｽﾄﾚｰﾅ工法
|  | 施 工 内 訳 表 |  |  | 07年12月20日適用
| SWB223710 |  |  |  | 施工 第0-0051号内訳表
1 本 当り
名称・規格など | 数 量 | 単 位 | 単 価 | 金 額 | 備 考 ・ 管 理 費 区 分
ｾｯﾄ数 =1 2ｾｯﾄ
ﾚｷ質土の削孔長(実数入力) [m]=0 ﾚｷ質土の削孔長(実数入力) [m]
砂質土の削孔長(実数入力) [m]=0.346 砂質土の削孔長(実数入力) [m]
粘性土の削孔長(実数入力) [m]=4.68 粘性土の削孔長(実数入力) [m]
土被り長(L2)(実数入力) [m]=1.5 土被り長(L2)(実数入力) [m]
1本当り注入量(QS)(実数入力) [l/本]=955.4 1本当り注入量(QS)(実数入力) [l/本]
水ｶﾞﾗｽ積算流量計の有無 =1 無
特許料の有無 =1 無
07-実施-下水-7111-当初
二重管ｽﾄﾚｰﾅ工法削孔
|  | 施 工 内 訳 表 |  |  | 07年12月20日適用
| SWB223711 |  |  |  | 施工 第0-0052号内訳表
消耗材料費 |  |  |  |  | 1 m 当り
名称・規格など | 数 量 | 単 位 | 単 価 | 金 額 | 備 考 ・ 管 理 費 区 分
二重管ﾎﾞｰﾘﾝｸﾞﾛｯﾄﾞ |  |  |  |  | TZJ6453001 4
| 0.050 | m
0 省略
ﾒﾀﾙｸﾗｳﾝ |  |  |  |  | TZJ6412002 4
φ41mm | 0.300 | 個
0 省略
複相用ｸﾞﾗｳﾄﾓﾆﾀ |  |  |  |  | TZJ6455002 4
φ40.5mm | 0.005 | 個
0 省略
その他雑品 |  |  |  |  | #04
%
0 省略
小計 | 1 | m
土質区分 =1 ﾚｷ質土
07-実施-下水-7111-当初
二重管ｽﾄﾚｰﾅ工法削孔
|  | 施 工 内 訳 表 |  |  | 07年12月20日適用
| SWB223711 |  |  |  | 施工 第0-0053号内訳表
消耗材料費 |  |  |  |  | 1 m 当り
名称・規格など | 数 量 | 単 位 | 単 価 | 金 額 | 備 考 ・ 管 理 費 区 分
二重管ﾎﾞｰﾘﾝｸﾞﾛｯﾄﾞ |  |  |  |  | TZJ6453001 4
| 0.030 | m
0 省略
ﾒﾀﾙｸﾗｳﾝ |  |  |  |  | TZJ6412002 4
φ41mm | 0.040 | 個
0 省略
複相用ｸﾞﾗｳﾄﾓﾆﾀ |  |  |  |  | TZJ6455002 4
φ40.5mm | 0.003 | 個
0 省略
その他雑品 |  |  |  |  | #04
%
0 省略
小計 | 1 | m
土質区分 =2 砂質土
07-実施-下水-7111-当初
二重管ｽﾄﾚｰﾅ工法削孔
|  | 施 工 内 訳 表 |  |  | 07年12月20日適用
| SWB223711 |  |  |  | 施工 第0-0054号内訳表
消耗材料費 |  |  |  |  | 1 m 当り
名称・規格など | 数 量 | 単 位 | 単 価 | 金 額 | 備 考 ・ 管 理 費 区 分
二重管ﾎﾞｰﾘﾝｸﾞﾛｯﾄﾞ |  |  |  |  | TZJ6453001 4
| 0.020 | m
0 省略
ﾒﾀﾙｸﾗｳﾝ |  |  |  |  | TZJ6412002 4
φ41mm | 0.030 | 個
0 省略
複相用ｸﾞﾗｳﾄﾓﾆﾀ |  |  |  |  | TZJ6455002 4
φ40.5mm | 0.002 | 個
0 省略
その他雑品 |  |  |  |  | #04
%
0 省略
小計 | 1 | m
土質区分 =3 粘性土
07-実施-下水-7111-当初
二重管ｽﾄﾚｰﾅ工法注入
|  | 施 工 内 訳 表 |  |  | 07年12月20日適用
| SWB223712 |  |  |  | 施工 第0-0055号内訳表
消耗材料費 |  |  |  |  | 1 kl 当り
名称・規格など | 数 量 | 単 位 | 単 価 | 金 額 | 備 考 ・ 管 理 費 区 分
複相用ｸﾞﾗｳﾄﾓﾆﾀ |  |  |  |  | TZJ6455002 4
φ40.5mm | 0.020 | 個
0 省略
複相用注入用ﾎｰｽ類 φ12mm |  |  |  |  | TZJ6457002 4
4.9MPa L=50m×3 | 0.005 | 組
0 省略
複相用ｻｸｼｮﾝﾎｰｽ |  |  |  |  | TZJ6458002 4
φ38mm L=3m×3 | 0.003 | 組
0 省略
その他雑品 |  |  |  |  | #04
%
0 省略
小計 | 1 | kl
07-実施-下水-7111-当初
注入設備据付･解体工(車上)
|  | 施 工 内 訳 表 |  |  | 07年12月20日適用
| SWG119050 |  |  |  | 施工 第0-0056号内訳表
1 現場 当り
名称・規格など | 数 量 | 単 位 | 単 価 | 金 額 | 備 考 ・ 管 理 費 区 分
土木一般世話役 |  |  |  |  | RR0125 1
人
0 省略
特殊作業員 |  |  |  |  | RR0101 1
人
0 省略
普通作業員 |  |  |  |  | RR0102 1
人
0 省略
ﾄﾗｯｸ[ｸﾚｰﾝ装置付] |  |  |  |  | SK0302013 1
ﾍﾞｰｽﾄﾗｯｸ4~4.5t積 吊能力2.9t |  | 時間
0 省略
トラック［普通］ |  |  |  |  | TY009500111 1
４～４．５ｔ積（１１欄） |  | 供用日
0 省略
ﾄﾗｯｸ損料(注入時) |  |  |  |  | SWG119051 1 施工 第0-0057号内訳表
日
0 省略
諸雑費(まるめ) |  |  |  |  | #80
| 1.00 | 式
0 省略
小計 | 1 | 現場
総注入量 V [kl]=9.554 総注入量 V [kl]
1本当り注入量 Qs [kl]=0.955 1本当り注入量 Qs [kl]
1日当り施工本数 [本]=7.8 1日当り施工本数 [本]
供用日の割増率α =1.5 供用日の割増率α
07-実施-下水-7111-当初
ﾄﾗｯｸ損料(注入時)
|  | 施 工 内 訳 表 |  |  | 07年12月20日適用
| SWG119051 |  |  |  | 施工 第0-0057号内訳表
1 日 当り
名称・規格など | 数 量 | 単 位 | 単 価 | 金 額 | 備 考 ・ 管 理 費 区 分
トラック[クレーン装置付] |  |  |  |  | TY009500101 1
４ｔ～４．５ｔ級 ２．９ｔ吊（１１欄） |  | 供用日
0 省略
トラック［普通］ |  |  |  |  | TY009500111 1
４～４．５ｔ積（１１欄） |  | 供用日
0 省略
諸雑費(まるめ) |  |  |  |  | #80
| 1.00 | 式
0 省略
小計 | 1 | 日
07-実施-下水-7111-当初
鋼矢板圧入(Nmax≦25)
|  | 施 工 内 訳 表 |  |  | 07年12月20日適用
| SWB251330 |  |  |  | 施工 第0-0059号内訳表
10 枚 当り
名称・規格など | 数 量 | 単 位 | 単 価 | 金 額 | 備 考 ・ 管 理 費 区 分
土木一般世話役 |  |  |  |  | RR0125 1
人
0 省略
特殊作業員 |  |  |  |  | RR0101 1
人
0 省略
とび工 |  |  |  |  | RR0106 1
人
0 省略
油圧式杭圧入引抜機運転 |  |  |  |  | SWK250240 1
日
0 省略
ﾗﾌﾃﾚｰﾝｸﾚｰﾝ運転 |  |  |  |  | SWK250560 1
日
0 省略
諸雑費(率+まるめ) |  |  |  |  | #71
%
0 省略
計 | 10 | 枚
小計 | 1 | 枚
施工場所 =1 陸上
鋼矢板型式 =2 III型
圧入長 =2 9m以下
07-実施-下水-7111-当初
継鋼矢板圧入(Nmax≦25)
|  | 施 工 内 訳 表 |  |  | 07年12月20日適用
| SWB251350 |  |  |  | 施工 第0-0060号内訳表
10 枚 当り
名称・規格など | 数 量 | 単 位 | 単 価 | 金 額 | 備 考 ・ 管 理 費 区 分
土木一般世話役 |  |  |  |  | RR0125 1
人
0 省略
特殊作業員 |  |  |  |  | RR0101 1
人
0 省略
とび工 |  |  |  |  | RR0106 1
人
0 省略
溶接工 |  |  |  |  | RR0113 1
人
0 省略
継施工費 |  |  |  |  | TZJ6740003
III型 | 10.000 | 箇所
0 省略
油圧式杭圧入引抜機運転 |  |  |  |  | SWK250240 1
日
0 省略
ﾗﾌﾃﾚｰﾝｸﾚｰﾝ運転 |  |  |  |  | SWK250560 1
日
0 省略
諸雑費(率+まるめ) |  |  |  |  | #71
%
0 省略
計 | 10 | 枚
小計 | 1 | 枚
施工場所 =1 陸上
鋼矢板型式 =2 III型
圧入長 =2 9m以下
鋼矢板1枚当り継施工箇所数 =1 標準(1箇所)
07-実施-下水-7111-当初
切梁･腹起し設置･撤去
|  | 施 工 内 訳 表 |  |  | 07年12月20日適用
| SWB251930 |  |  |  | 施工 第0-0061号内訳表
10 t 当り
名称・規格など | 数 量 | 単 位 | 単 価 | 金 額 | 備 考 ・ 管 理 費 区 分
切梁･腹起し設置 |  |  |  |  | SWB251931 1 施工 第0-0062号内訳表
| 10.000 | t
0 省略
切梁･腹起し撤去 |  |  |  |  | SWB251932 1 施工 第0-0063号内訳表
| 10.000 | t
0 省略
諸雑費(まるめ) |  |  |  |  | #80
| 1.00 | 式
0 省略
計 | 10 | t
小計 | 1 | t
作業区分 =3 設置･撤去
火打ﾌﾞﾛｯｸの有無 =1 無
ﾗﾌﾃﾚｰﾝｸﾚｰﾝ賃料補正 =1 標準(1.0)
07-実施-下水-7111-当初
切梁･腹起し設置
|  | 施 工 内 訳 表 |  |  | 07年12月20日適用
| SWB251931 |  |  |  | 施工 第0-0062号内訳表
10 t 当り
名称・規格など | 数 量 | 単 位 | 単 価 | 金 額 | 備 考 ・ 管 理 費 区 分
土木一般世話役 |  |  |  |  | RR0125 1
人
0 省略
とび工 |  |  |  |  | RR0106 1
人
0 省略
溶接工 |  |  |  |  | RR0113 1
人
0 省略
普通作業員 |  |  |  |  | RR0102 1
人
0 省略
ﾗﾌﾃﾚｰﾝｸﾚｰﾝ[油圧伸縮ｼﾞﾌﾞ型] |  |  |  |  | TLC1130006
25t吊 |  | 日
0 省略
諸雑費(率+まるめ) |  |  |  |  | #71
%
0 省略
計 | 10 | t
小計 | 1 | t
火打ﾌﾞﾛｯｸの有無 =1 無
ﾗﾌﾃﾚｰﾝｸﾚｰﾝ賃料補正 =1 標準(1.0)
07-実施-下水-7111-当初
切梁･腹起し撤去
|  | 施 工 内 訳 表 |  |  | 07年12月20日適用
| SWB251932 |  |  |  | 施工 第0-0063号内訳表
10 t 当り
名称・規格など | 数 量 | 単 位 | 単 価 | 金 額 | 備 考 ・ 管 理 費 区 分
土木一般世話役 |  |  |  |  | RR0125 1
人
0 省略
とび工 |  |  |  |  | RR0106 1
人
0 省略
溶接工 |  |  |  |  | RR0113 1
人
0 省略
普通作業員 |  |  |  |  | RR0102 1
人
0 省略
ﾗﾌﾃﾚｰﾝｸﾚｰﾝ[油圧伸縮ｼﾞﾌﾞ型] |  |  |  |  | TLC1130006
25t吊 |  | 日
0 省略
諸雑費(率+まるめ) |  |  |  |  | #71
%
0 省略
計 | 10 | t
小計 | 1 | t
火打ﾌﾞﾛｯｸの有無 =1 無
ﾗﾌﾃﾚｰﾝｸﾚｰﾝ賃料補正 =1 標準(1.0)
07-実施-下水-7111-当初
油圧式杭圧入引抜機据付･解体
|  | 施 工 内 訳 表 |  |  | 07年12月20日適用
| SWB251380 |  |  |  | 施工 第0-0064号内訳表
1 回 当り
名称・規格など | 数 量 | 単 位 | 単 価 | 金 額 | 備 考 ・ 管 理 費 区 分
土木一般世話役 |  |  |  |  | RR0125 1
人
0 省略
特殊作業員 |  |  |  |  | RR0101 1
人
0 省略
とび工 |  |  |  |  | RR0106 1
人
0 省略
油圧式杭圧入引抜機運転 |  |  |  |  | SWK250240 1
日
0 省略
ﾗﾌﾃﾚｰﾝｸﾚｰﾝ運転 |  |  |  |  | SWK250560 1
日
0 省略
諸雑費(まるめ) |  |  |  |  | #80
| 1.00 | 式
0 省略
小計 | 1 | 回
作業区分 =1 圧入(Nmax≦25)
鋼矢板型式 =2 III型
施工場所 =1 陸上
07-実施-下水-7111-当初
鋼矢板･H形鋼(埋設)
|  | 施 工 内 訳 表 |  |  | 07年12月20日適用
| SWB250010 |  |  |  | 施工 第0-0065号内訳表
1 t 当り
名称・規格など | 数 量 | 単 位 | 単 価 | 金 額 | 備 考 ・ 管 理 費 区 分
鋼矢板 市中価格 |  |  |  |  | TFJA0704441 1
| 1.000 | t
0 省略
諸雑費(まるめ) |  |  |  |  | #80
| 1.00 | 式
0 省略
小計 | 1 | t
仮設材の種類 =1 鋼矢板
新品中古別 =1 中古品
07-実施-下水-7111-当初
山留材賃料
|  | 施 工 内 訳 表 |  |  | 07年12月20日適用
| SWB251910 |  |  |  | 施工 第0-0066号内訳表
1 t 当り
名称・規格など | 数 量 | 単 位 | 単 価 | 金 額 | 備 考 ・ 管 理 費 区 分
鋼製山留材 賃料 |  |  |  |  | TFJA0704468 1
| 1.000 | t
0 省略
H形鋼(山留主部材) |  |  |  |  | TFJA0704469 1
修理費及び損耗費 | 1.000 | t
0 省略
副部材(A) |  |  |  |  | TFJA0704470 1
賃料 | 0.220 | t
0 省略
副部材(B) 修理費及び損耗費 |  |  |  |  | TFJA0704472 1
| 0.040 | t
0 省略
諸雑費(まるめ) |  |  |  |  | #80
| 1.00 | 式
0 省略
小計 | 1 | t
火打ﾌﾞﾛｯｸの有無 =2 無
主部材供用日数(実数入力) [日]=44 主部材供用日数(実数入力) [日]
主部材修理費及び損耗費の計上 =1 有
鋼製山留材整備費(主部材)(実数) [円]
副部材A供用日数(実数入力) [日]=0 副部材A供用日数(実数入力) [日]
副部材A修理費及び損耗費の計上 =2 無
副部材B修理費及び損耗費の計上 =1 有
不足分弁償金(新品)(副B)(実) [円]
山留材1現場での使用回数(実数) [回/現場]=1 山留材1現場での使用回数(実数) [回/現場]
07-実施-下水-7111-当初
硬質地盤先行削孔
GL-8.5m |  | 施 工 内 訳 表 |  |  | 07年12月20日適用
ﾘｰﾀﾞﾚｽｵｰｶﾞによる地盤解し | V0201 |  |  |  | 施工 第0-0067号内訳表
見積歩掛 |  |  |  |  | 10 箇所 当り
名称・規格など | 数 量 | 単 位 | 単 価 | 金 額 | 備 考 ・ 管 理 費 区 分
土木一般世話役 |  |  |  |  | RR0125 1
| 1.75 | 人
0 省略
とび工 |  |  |  |  | RR0106 1
| 3.5 | 人
0 省略
特殊作業員 |  |  |  |  | RR0101 1
| 1.75 | 人
0 省略
ﾘｰﾀﾞﾚｽ基礎工事用機械 |  |  |  |  | F0121
RX-2300 | 1.75 | 日
見積単価 0 省略
ﾘｰﾀﾞﾚｽｵｰｶﾞ損料 |  |  |  |  | F0122
ｵｰｶﾞﾓｰﾀｰ ｵｰｶﾞｽｸﾘｭｳｰ | 1 | 式
見積単価 0 省略
ｵｰｶﾞﾍｯﾄﾞ損料 |  |  |  |  | F0123
岩盤用 φ450㎜ | 1 | 式
見積単価 0 省略
小型ﾊﾞｯｸﾎｳ(ｸﾛｰﾗ)[標準] |  |  |  |  | TLC1011004
山積0.13m3(平積0.1m3) | 1 | 日
0 省略
軽油 |  |  |  |  | TZJ6702002
| 128.1 | l
0 省略
諸雑費（硬質地盤先行削孔） |  |  |  |  | F0124
| 1 | 式
見積単価 0 省略
計 | 10 | 箇所
小計 | 1 | 箇所
07-実施-下水-7111-当初
ﾎﾟﾝﾌﾟ運転工
|  | 施 工 内 訳 表 |  |  | 07年12月20日適用
| SWG121050 |  |  |  | 施工 第0-0068号内訳表
(開削水替) |  |  |  |  | 1 日 当り
名称・規格など | 数 量 | 単 位 | 単 価 | 金 額 | 備 考 ・ 管 理 費 区 分
特殊作業員 |  |  |  |  | RR0101 1
人
0 省略
普通作業員 |  |  |  |  | RR0102 1
人
0 省略
工事用水中ﾓｰﾀﾎﾟﾝﾌﾟ[普通型] |  |  |  |  | MMJ1305002 1
潜水ﾎﾟﾝﾌﾟ 口径φ50mm 全揚程5m |  | 日
0 省略
発動発電機[ｶﾞｿﾘﾝｴﾝｼﾞﾝ駆動] |  |  |  |  | MMJ1510003 1
3kVA |  | 日
0 省略
諸雑費(率+まるめ) |  |  |  |  | #71
%
0 省略
小計 | 1 | 日
排水方法 =1 作業時排水
使用電源 =2 発動発電機
工事用水中ﾎﾟﾝﾌﾟ台数 =1 1台
07-実施-下水-7111-当初
据付･撤去工
|  | 施 工 内 訳 表 |  |  | 07年12月20日適用
| SWG121100 |  |  |  | 施工 第0-0069号内訳表
(開削水替) |  |  |  |  | 1 現場 当り
名称・規格など | 数 量 | 単 位 | 単 価 | 金 額 | 備 考 ・ 管 理 費 区 分
普通作業員 |  |  |  |  | RR0102 1
人
0 省略
諸雑費(まるめ) |  |  |  |  | #80
| 1.00 | 式
0 省略
小計 | 1 | 現場
07-実施-下水-7111-当初
取付管布設および支管取付工
|  | 施 工 内 訳 表 |  |  | 07年12月20日適用
| SWG411100 |  |  |  | 施工 第0-0070号内訳表
1 箇所 当り
名称・規格など | 数 量 | 単 位 | 単 価 | 金 額 | 備 考 ・ 管 理 費 区 分
取付管布設工および支管取付工 |  |  |  |  | TQJ2002001 1
管径100 | 1.000 | 箇所
0 省略
諸雑費(まるめ) |  |  |  |  | #80
| 1.00 | 式
0 省略
小計 | 1 | 箇所
規格･仕様 =1 管径 100mm
施工規模 =2 5箇所未満
夜間作業の補正 =1 無
取付管長 =3 5m以上12m未満
本管材質 =1 ｺﾝｸﾘｰﾄ製･陶製以外
加算額 =1 加算額無
07-実施-下水-7111-当初
硬質塩化ビニル管撤去工
|  | 施 工 内 訳 表 |  |  | 07年12月20日適用
| SWG171100 |  |  |  | 施工 第0-0071号内訳表
10 ｍ 当り
名称・規格など | 数 量 | 単 位 | 単 価 | 金 額 | 備 考 ・ 管 理 費 区 分
土木一般世話役 |  |  |  |  | RR0125 1
人
0 省略
普通作業員 |  |  |  |  | RR0102 1
人
0 省略
ﾊﾞｯｸﾎｳ運転 |  |  |  |  | SWM171050 施工 第0-0072号内訳表
日
0 省略
諸雑費（率＋まるめ） |  |  |  |  | #71
％
0 省略
計 | 10 | ｍ
小計 | 1 | ｍ
呼び径 =1 φ100mm
07-実施-下水-7111-当初
ﾊﾞｯｸﾎｳ運転
|  | 施 工 内 訳 表 |  |  | 07年12月20日適用
| SWM171050 |  |  |  | 施工 第0-0072号内訳表
1 日 当り
名称・規格など | 数 量 | 単 位 | 単 価 | 金 額 | 備 考 ・ 管 理 費 区 分
運転手(特殊) |  |  |  |  | RR0114 1
人
0 省略
軽油 |  |  |  |  | TZJ6702002 1
| 34.000 | l
0 省略
ﾊﾞｯｸﾎｳ(ｸﾛｰﾗ)[標準･ｸﾚｰﾝ機能付き] |  |  |  |  | TLC1010008 1
山積0.28m3(平積0.2m3)1.7t吊 |  | 日
0 省略
諸雑費(まるめ) |  |  |  |  | #80
| 1.00 | 式
0 省略
小計 | 1 | 日
07-実施-下水-7111-当初
処分費(t)
|  | 施 工 内 訳 表 |  |  | 07年12月20日適用
| SWB020052 |  |  |  | 施工 第0-0075号内訳表
100 t 当り
名称・規格など | 数 量 | 単 位 | 単 価 | 金 額 | 備 考 ・ 管 理 費 区 分
処分費 |  |  |  |  | TFJA0704343
| 100.000 | t
見積単価 T 処分費等
計 | 100 | t
小計 | 1 | t
07-実施-下水-7111-当初
軽量鋼矢板建込工(両側分)
掘削深3.5m以下 矢板W=333㎜ 0.2m3BH |  | 施 工 内 訳 表 |  |  | 07年12月20日適用
| V0302 |  |  |  | 施工 第0-0076号内訳表
下水道用設計標準歩掛表令和7年度A-1-29 |  |  |  |  | 1 ｍ 当り
名称・規格など | 数 量 | 単 位 | 単 価 | 金 額 | 備 考 ・ 管 理 費 区 分
土木一般世話役 |  |  |  |  | RR0125
人
0 省略
特殊作業員 |  |  |  |  | RR0101
人
0 省略
普通作業員 |  |  |  |  | RR0102
人
0 省略
ﾊﾞｯｸﾎｳ(ｸﾛｰﾗ)[標準] |  |  |  |  | VK0202015 施工 第0-0077号内訳表
排ｶﾞｽ型(第2次) 山積0.28m3 |  | 時間
標準歩掛準用 0 省略
諸雑費（まるめ） |  |  |  |  | #80
| 1 | 式
0 省略
1ｍ当り |  |  |  |  | +00
小計 | 1 | ｍ
07-実施-下水-7111-当初
ﾊﾞｯｸﾎｳ(ｸﾛｰﾗ)[標準]
排ｶﾞｽ型(第2次) 山積0.28m3 |  | 施 工 内 訳 表 |  |  | 07年12月20日適用
| VK0202015 |  |  |  | 施工 第0-0077号内訳表
標準歩掛準用 |  |  |  |  | 1 時間 当り
名称・規格など | 数 量 | 単 位 | 単 価 | 金 額 | 備 考 ・ 管 理 費 区 分
運転手(特殊) |  |  |  |  | RR0114
人
軽油 |  |  |  |  | TZJ6702002
| 5.9 | l
ﾊﾞｯｸﾎｳ(ｸﾛｰﾗ)[標準] |  |  |  |  | MMJ0202015
排ｶﾞｽ型(第2次) 山積0.28m3 |  | 時間
諸雑費(まるめ) |  |  |  |  | #80
| 1 | 式
+00
時間
小計 | 1 | 時間
07-実施-下水-7111-当初
軽量鋼矢板引抜工(両側分)
掘削深3.5m以下 矢板W=333㎜ 0.2m3BH |  | 施 工 内 訳 表 |  |  | 07年12月20日適用
| V0304 |  |  |  | 施工 第0-0078号内訳表
下水道用設計標準歩掛表令和7年度A-1-30 |  |  |  |  | 1 ｍ 当り
名称・規格など | 数 量 | 単 位 | 単 価 | 金 額 | 備 考 ・ 管 理 費 区 分
土木一般世話役 |  |  |  |  | RR0125
人
0 省略
特殊作業員 |  |  |  |  | RR0101
人
0 省略
普通作業員 |  |  |  |  | RR0102
人
0 省略
ﾊﾞｯｸﾎｳ(ｸﾛｰﾗ)[標準･ｸﾚｰﾝ機能付] |  |  |  |  | VK0202100 施工 第0-0079号内訳表
排ｶﾞｽ型(2次) 山積0.28m3 1.7t吊 |  | 時間
標準歩掛準用 0 省略
諸雑費（まるめ） |  |  |  |  | #80
| 1 | 式
0 省略
1ｍ当り |  |  |  |  | +00
小計 | 1 | ｍ
07-実施-下水-7111-当初
ﾊﾞｯｸﾎｳ(ｸﾛｰﾗ)[標準･ｸﾚｰﾝ機能付]
排ｶﾞｽ型(2次) 山積0.28m3 1.7t吊 |  | 施 工 内 訳 表 |  |  | 07年12月20日適用
| VK0202100 |  |  |  | 施工 第0-0079号内訳表
標準歩掛準用 |  |  |  |  | 1 時間 当り
名称・規格など | 数 量 | 単 位 | 単 価 | 金 額 | 備 考 ・ 管 理 費 区 分
運転手(特殊) |  |  |  |  | RR0114
人
軽油 |  |  |  |  | TZJ6702002
| 5.9 | l
ﾊﾞｯｸﾎｳ(ｸﾛｰﾗ)[標準･ｸﾚｰﾝ機能付き] |  |  |  |  | MMJ0202100
排ｶﾞｽ型(第2次) 山積0.28m3 1.7t吊 |  | 時間
諸雑費(まるめ) |  |  |  |  | #80
| 1 | 式
+00
時間
小計 | 1 | 時間
07-実施-下水-7111-当初
土留支保工(軽量金属支保工)
|  | 施 工 内 訳 表 |  |  | 07年12月20日適用
| SWG117350 |  |  |  | 施工 第0-0080号内訳表
100 m 当り
名称・規格など | 数 量 | 単 位 | 単 価 | 金 額 | 備 考 ・ 管 理 費 区 分
土木一般世話役 |  |  |  |  | RR0125 1
人
0 省略
特殊作業員 |  |  |  |  | RR0101 1
人
0 省略
普通作業員 |  |  |  |  | RR0102 1
人
0 省略
腹起し材賃料 |  |  |  |  | TY009500221 1
別途計上 | 1.000 | 式
0 省略
切梁材賃料 |  |  |  |  | TY009500231 1
別途計上 | 1.000 | 式
0 省略
水圧ﾎﾟﾝﾌﾟ賃料 |  |  |  |  | TY009500241 1
別途計上 | 1.000 | 式
0 省略
諸雑費(まるめ) |  |  |  |  | #80
| 1.00 | 式
0 省略
計 | 100 | m
小計 | 1 | m
作業区分 =1 設置
設置段数(掘削深) =2 2段(3.5m以下)
切梁材種別 =1 水圧式ﾊﾟｲﾌﾟｻﾎﾟｰﾄ
07-実施-下水-7111-当初
土留支保工(軽量金属支保工)
|  | 施 工 内 訳 表 |  |  | 07年12月20日適用
| SWG117350 |  |  |  | 施工 第0-0081号内訳表
100 m 当り
名称・規格など | 数 量 | 単 位 | 単 価 | 金 額 | 備 考 ・ 管 理 費 区 分
土木一般世話役 |  |  |  |  | RR0125 1
人
0 省略
特殊作業員 |  |  |  |  | RR0101 1
人
0 省略
普通作業員 |  |  |  |  | RR0102 1
人
0 省略
諸雑費(まるめ) |  |  |  |  | #80
| 1.00 | 式
0 省略
計 | 100 | m
小計 | 1 | m
作業区分 =2 撤去
設置段数(掘削深) =2 2段(3.5m以下)
切梁材種別 =1 水圧式ﾊﾟｲﾌﾟｻﾎﾟｰﾄ
07-実施-下水-7111-当初
仮設鋼材損料(取付管布設工)
|  | 施 工 内 訳 表 |  |  | 07年12月20日適用
| S0900 |  |  |  | 施工 第0-0082号内訳表
1 式 当り
名称・規格など | 数 量 | 単 位 | 単 価 | 金 額 | 備 考 ・ 管 理 費 区 分
一式金額 |  |  |  |  | T9999009
| 1.000 | 式
0 省略
小計 | 1 | 式
一式金額（円）
加算減算区分 =1 金額に加算
07-実施-下水-7111-当初
廃材処理費
ｱｽﾌｧﾙﾄ舗装廃材 |  | 施 工 内 訳 表 |  |  | 07年12月20日適用
| S0930 |  |  |  | 施工 第0-0086号内訳表
1 ｔ 当り
名称・規格など | 数 量 | 単 位 | 単 価 | 金 額 | 備 考 ・ 管 理 費 区 分
ｱｽﾌｧﾙﾄ舗装廃材処理費 |  |  |  |  | T5695
(投棄料) | 1.00 | t
T 処分費等
諸雑費(まるめ) |  |  |  |  | #80
| 1.00 | 式
T 処分費等
小計 | 1 | ｔ
廃材区分 =4 ｱｽﾌｧﾙﾄ舗装廃材
07-実施-下水-7111-当初
構造物とりこわし
|  | 施 工 内 訳 表 |  |  | 07年12月20日適用
| SWB824010 |  |  |  | 施工 第0-0092号内訳表
1 m3 当り
名称・規格など | 数 量 | 単 位 | 単 価 | 金 額 | 備 考 ・ 管 理 費 区 分
無筋構造物 |  |  |  |  | TQJ1611001 1
昼間機械施工制約無 | 1.000 | m3
0 省略
諸雑費(まるめ) |  |  |  |  | #80
| 1.00 | 式
0 省略
小計 | 1 | m3
構造物区分 =1 無筋構造物
工法区分 =1 機械施工
時間的制約の有無 =1 無し
夜間作業の有無 =1 無し
低騒音･低振動対策 =2 不要
07-実施-下水-7111-当初
廃材処理費
ｺﾝｸﾘｰﾄ殻廃材(無筋) |  | 施 工 内 訳 表 |  |  | 07年12月20日適用
| S0930 |  |  |  | 施工 第0-0094号内訳表
1 ｔ 当り
名称・規格など | 数 量 | 単 位 | 単 価 | 金 額 | 備 考 ・ 管 理 費 区 分
ｺﾝｸﾘｰﾄ廃材引取料金 |  |  |  |  | T9999004
| 1.00 | t
T 処分費等
諸雑費(まるめ) |  |  |  |  | #80
| 1.00 | 式
T 処分費等
小計 | 1 | ｔ
廃材区分 =1 ｺﾝｸﾘｰﾄ殻廃材（無筋）
07-実施-下水-7111-当初
交通誘導警備員B
|  | 施 工 内 訳 表 |  |  | 07年12月20日適用
| SWB010212 |  |  |  | 施工 第0-0098号内訳表
1 人日 当り
名称・規格など | 数 量 | 単 位 | 単 価 | 金 額 | 備 考 ・ 管 理 費 区 分
交通誘導警備員B |  |  |  |  | RR0804 1
人
0 省略
諸雑費(まるめ) |  |  |  |  | #80
| 1.00 | 式
0 省略
小計 | 1 | 人日
07-実施-下水-7111-当初
貨物自動車による運搬(1車1回)
|  | 施 工 内 訳 表 |  |  | 07年12月20日適用
| SWB010010 |  |  |  | 施工 第0-0099号内訳表
1 台 当り
名称・規格など | 数 量 | 単 位 | 単 価 | 金 額 | 備 考 ・ 管 理 費 区 分
貨物自動車基本運賃 |  |  |  |  | TZJ6811005 1
20t車以上30t車まで 200kmまで | 1.000 | 台
0 省略
貨物自動車基本運賃 |  |  |  |  | TZJ6811006 1
20t車以上30t車まで20km毎加算額 | 1.000 | 台
0 省略
諸雑費(まるめ) |  |  |  |  | #80
| 1.00 | 式
0 省略
小計 | 1 | 台
運搬区分 =7 各種
片道運搬距離(実数入力) [km]=238 片道運搬距離(実数入力) [km]
その他の諸料金の有無 =2 無
運搬中の賃料(損料)の有無 =2 無
07-実施-下水-7111-当初
貨物自動車による運搬(1車1回)
|  | 施 工 内 訳 表 |  |  | 07年12月20日適用
| SWB010010 |  |  |  | 施工 第0-0100号内訳表
1 台 当り
名称・規格など | 数 量 | 単 位 | 単 価 | 金 額 | 備 考 ・ 管 理 費 区 分
貨物自動車基本運賃 |  |  |  |  | TZJ6811001 1
20t車以上30t車まで 20kmまで | 1.000 | 台
0 省略
諸雑費(まるめ) |  |  |  |  | #80
| 1.00 | 式
0 省略
小計 | 1 | 台
運搬区分 =7 各種
片道運搬距離(実数入力) [km]=3.2 片道運搬距離(実数入力) [km]
その他の諸料金の有無 =2 無
運搬中の賃料(損料)の有無 =2 無
07-実施-下水-7111-当初
機械組立解体費
|  | 施 工 内 訳 表 |  |  | 07年12月20日適用
| V0202 |  |  |  | 施工 第0-0101号内訳表
見積歩掛 |  |  |  |  | 1 式 当り
名称・規格など | 数 量 | 単 位 | 単 価 | 金 額 | 備 考 ・ 管 理 費 区 分
土木一般世話役 |  |  |  |  | RR0125 1
| 0.8 | 人
0 省略
とび工 |  |  |  |  | RR0106 1
| 1.6 | 人
0 省略
特殊作業員 |  |  |  |  | RR0101 1
| 0.8 | 人
0 省略
ﾘｰﾀﾞﾚｽ基礎工事用機械 |  |  |  |  | F0121
RX-2300 | 0.8 | 日
見積単価 0 省略
ﾘｰﾀﾞﾚｽｵｰｶﾞ損料 |  |  |  |  | F0122
ｵｰｶﾞﾓｰﾀｰ ｵｰｶﾞｽｸﾘｭｳｰ | 0.8 | 式
見積単価 0 省略
軽油 |  |  |  |  | TZJ6702002
| 53.4 | l
0 省略
諸雑費（機械組立解体費） |  |  |  |  | F0125
| 1 | 式
見積単価 0 省略
小計 | 1 | 式
07-実施-下水-7111-当初
仮設材等の運搬
|  | 施 工 内 訳 表 |  |  | 07年12月20日適用
| SWB010020 |  |  |  | 施工 第0-0102号内訳表
(鋼矢板､H形鋼､覆工板､敷鉄板等) |  |  |  |  | 1 t 当り
名称・規格など | 数 量 | 単 位 | 単 価 | 金 額 | 備 考 ・ 管 理 費 区 分
基本運賃区分 |  |  |  |  | TZJ6810101 1
製品長12m以内 10kmまで | 1.000 | t
0 省略
諸雑費(まるめ) |  |  |  |  | #80
| 1.00 | 式
0 省略
小計 | 1 | t
発注機関区分 =2 北海道･東北･北陸･中･四国･九州
片道運搬距離(実数入力) [km]=3.2 片道運搬距離(実数入力) [km]
製品長区分 =1 12m以内
運搬割増率 =4 各種(実数入力)
運搬割増率(実数入力) =0 運搬割増率(実数入力)
その他の諸料金の有無 =2 無
07-実施-下水-7111-当初
仮設材等の積込み取卸し費
|  | 施 工 内 訳 表 |  |  | 07年12月20日適用
| SWB010030 |  |  |  | 施工 第0-0103号内訳表
1 t 当り
名称・規格など | 数 量 | 単 位 | 単 価 | 金 額 | 備 考 ・ 管 理 費 区 分
積込み.取卸し費(仮設材等) |  |  |  |  | TZJ6800001
| 2.000 | t
0 省略
小計 | 1 | t
作業区分 =4 積込み､取卸し(往復分)
07-実施-下水-7111-当初
試掘工
W=1.0m L=2.0m 1箇所 |  | 施 工 内 訳 表 |  |  | 07年12月20日適用
| V0311 |  |  |  | 施工 第0-0104号内訳表
1 式 当り
名称・規格など | 数 量 | 単 位 | 単 価 | 金 額 | 備 考 ・ 管 理 費 区 分
舗装版切断 |  |  |  |  | SCB430510 施工 第0-0083号内訳表
| 4 | m
0 省略
舗装版破砕積込(電線共同溝工) |  |  |  |  | SCB440500 施工 第0-0105号内訳表
| 2 | m2
0 省略
殻運搬 |  |  |  |  | SCB227010 施工 第0-0085号内訳表
| 0.1 | m3
0 省略
廃材処理費 |  |  |  |  | S0930 施工 第0-0086号内訳表
ｱｽﾌｧﾙﾄ舗装廃材 | 0.2 | ｔ
0 省略
機械掘削工(ﾊﾞｯｸﾎｳ) |  |  |  |  | SWG111050 施工 第0-0106号内訳表
| 0.9 | m3
0 省略
床掘り |  |  |  |  | SCB210030 施工 第0-0108号内訳表
| 2 | m3
0 省略
機械投入埋戻工(ﾊﾞｯｸﾎｳ) |  |  |  |  | SWG111300 施工 第0-0109号内訳表
| 2.4 | m3
0 省略
軽量鋼矢板建込工(両側分) |  |  |  |  | V0301 施工 第0-0112号内訳表
掘削深1.5m以下 矢板W=333㎜ 0.2m3BH | 2 | ｍ
下水道用設計標0 省略
軽量鋼矢板引抜工(両側分) |  |  |  |  | V0303 施工 第0-0114号内訳表
掘削深1.5m以下 矢板W=333㎜ 0.2m3BH | 2 | ｍ
下水道用設計標0 省略
土留支保工(軽量金属支保工) |  |  |  |  | SWG117350 施工 第0-0116号内訳表
| 2 | m
0 省略
土留支保工(軽量金属支保工) |  |  |  |  | SWG117350 施工 第0-0117号内訳表
| 2 | m
0 省略
下層路盤(車道･路肩部) |  |  |  |  | SCB410030 施工 第0-0087号内訳表
| 2 | m2
0 省略
07-実施-下水-7111-当初
試掘工
W=1.0m L=2.0m 1箇所 |  | 施 工 内 訳 表 |  |  | 07年12月20日適用
| V0311 |  |  |  | 施工 第0-0104号内訳表
1 式 当り
名称・規格など | 数 量 | 単 位 | 単 価 | 金 額 | 備 考 ・ 管 理 費 区 分
上層路盤(車道･路肩部) |  |  |  |  | SCB410040 施工 第0-0088号内訳表
| 2 | m2
0 省略
表層(車道･路肩部) |  |  |  |  | SCB410260 施工 第0-0091号内訳表
| 2 | m2
0 省略
小計 | 1 | 式
07-実施-下水-7111-当初
機械掘削工(ﾊﾞｯｸﾎｳ)
|  | 施 工 内 訳 表 |  |  | 07年12月20日適用
| SWG111050 |  |  |  | 施工 第0-0106号内訳表
100 m3 当り
名称・規格など | 数 量 | 単 位 | 単 価 | 金 額 | 備 考 ・ 管 理 費 区 分
土木一般世話役 |  |  |  |  | RR0125 1
人
0 省略
普通作業員 |  |  |  |  | RR0102 1
人
0 省略
ﾊﾞｯｸﾎｳ運転 |  |  |  |  | SWM111300 1 施工 第0-0107号内訳表
時間
0 省略
諸雑費(まるめ) |  |  |  |  | #80
| 1.00 | 式
0 省略
計 | 100 | m3
小計 | 1 | m3
ﾊﾞｯｸﾎｳ機種 =1 ｸﾛｰﾗ型山積0.28m3
ﾊﾞｯｸﾎｳ規格 =1 排出ｶﾞｽ対策型(第1次基準値)
07-実施-下水-7111-当初
ﾊﾞｯｸﾎｳ運転
|  | 施 工 内 訳 表 |  |  | 07年12月20日適用
| SWM111300 |  |  |  | 施工 第0-0107号内訳表
1 時間 当り
名称・規格など | 数 量 | 単 位 | 単 価 | 金 額 | 備 考 ・ 管 理 費 区 分
運転手(特殊) |  |  |  |  | RR0114 1
人
0 省略
軽油 |  |  |  |  | TZJ6702002 1
| 5.900 | l
0 省略
ﾊﾞｯｸﾎｳ(ｸﾛｰﾗ)[標準] |  |  |  |  | MMJ0202027 1
排ｶﾞｽ型(第1次) 山積0.28m3 |  | 時間
0 省略
諸雑費(まるめ) |  |  |  |  | #80
| 1.00 | 式
0 省略
小計 | 1 | 時間
ﾊﾞｯｸﾎｳ機種 =1 ｸﾛｰﾗ型山積0.28m3
ﾊﾞｯｸﾎｳ規格 =1 排出ｶﾞｽ対策型(第1次基準値)
07-実施-下水-7111-当初
機械投入埋戻工(ﾊﾞｯｸﾎｳ)
|  | 施 工 内 訳 表 |  |  | 07年12月20日適用
| SWG111300 |  |  |  | 施工 第0-0109号内訳表
100 m3 当り
名称・規格など | 数 量 | 単 位 | 単 価 | 金 額 | 備 考 ・ 管 理 費 区 分
土木一般世話役 |  |  |  |  | RR0125 1
人
0 省略
普通作業員 |  |  |  |  | RR0102 1
人
0 省略
ﾊﾞｯｸﾎｳ運転 |  |  |  |  | SWM111350 1 施工 第0-0110号内訳表
時間
0 省略
ﾀﾝﾊﾟ締固め |  |  |  |  | SCB210450 1 施工 第0-0111号内訳表
| 100.000 | m3
0 省略
諸雑費(まるめ) |  |  |  |  | #80
| 1.00 | 式
0 省略
計 | 100 | m3
小計 | 1 | m3
ﾊﾞｯｸﾎｳ機種 =1 ｸﾛｰﾗ型山積0.28m3
埋戻土種別 =2 発生土
100m3当りﾀﾝﾊﾟ締固め数量 [m3]=100 100m3当りﾀﾝﾊﾟ締固め数量 [m3]
ﾊﾞｯｸﾎｳ規格 =1 排出ｶﾞｽ対策型(第1次基準値)
ﾀﾝﾊﾟ締固め 費用の内訳 =1 全ての費用
07-実施-下水-7111-当初
ﾊﾞｯｸﾎｳ運転
|  | 施 工 内 訳 表 |  |  | 07年12月20日適用
| SWM111350 |  |  |  | 施工 第0-0110号内訳表
1 時間 当り
名称・規格など | 数 量 | 単 位 | 単 価 | 金 額 | 備 考 ・ 管 理 費 区 分
運転手(特殊) |  |  |  |  | RR0114 1
人
0 省略
軽油 |  |  |  |  | TZJ6702002 1
| 5.900 | l
0 省略
ﾊﾞｯｸﾎｳ(ｸﾛｰﾗ)[標準] |  |  |  |  | MMJ0202027 1
排ｶﾞｽ型(第1次) 山積0.28m3 |  | 時間
0 省略
諸雑費(まるめ) |  |  |  |  | #80
| 1.00 | 式
0 省略
小計 | 1 | 時間
ﾊﾞｯｸﾎｳ機種 =1 ｸﾛｰﾗ型山積0.28m3
ﾊﾞｯｸﾎｳ規格 =1 排出ｶﾞｽ対策型(第1次基準値)
07-実施-下水-7111-当初
軽量鋼矢板建込工(両側分)
掘削深1.5m以下 矢板W=333㎜ 0.2m3BH |  | 施 工 内 訳 表 |  |  | 07年12月20日適用
| V0301 |  |  |  | 施工 第0-0112号内訳表
下水道用設計標準歩掛表令和7年度A-1-29 |  |  |  |  | 1 ｍ 当り
名称・規格など | 数 量 | 単 位 | 単 価 | 金 額 | 備 考 ・ 管 理 費 区 分
土木一般世話役 |  |  |  |  | RR0125
人
0 省略
特殊作業員 |  |  |  |  | RR0101
人
0 省略
普通作業員 |  |  |  |  | RR0102
人
0 省略
ﾊﾞｯｸﾎｳ(ｸﾛｰﾗ)[標準] |  |  |  |  | VK0202015 施工 第0-0113号内訳表
排ｶﾞｽ型(第2次) 山積0.28m3 |  | 時間
標準歩掛準用 0 省略
諸雑費（まるめ） |  |  |  |  | #80
| 1 | 式
0 省略
1ｍ当り |  |  |  |  | +00
小計 | 1 | ｍ
07-実施-下水-7111-当初
ﾊﾞｯｸﾎｳ(ｸﾛｰﾗ)[標準]
排ｶﾞｽ型(第2次) 山積0.28m3 |  | 施 工 内 訳 表 |  |  | 07年12月20日適用
| VK0202015 |  |  |  | 施工 第0-0113号内訳表
標準歩掛準用 |  |  |  |  | 1 時間 当り
名称・規格など | 数 量 | 単 位 | 単 価 | 金 額 | 備 考 ・ 管 理 費 区 分
運転手(特殊) |  |  |  |  | RR0114
人
軽油 |  |  |  |  | TZJ6702002
| 5.9 | l
ﾊﾞｯｸﾎｳ(ｸﾛｰﾗ)[標準] |  |  |  |  | MMJ0202015
排ｶﾞｽ型(第2次) 山積0.28m3 |  | 時間
諸雑費(まるめ) |  |  |  |  | #80
| 1 | 式
+00
時間
小計 | 1 | 時間
07-実施-下水-7111-当初
軽量鋼矢板引抜工(両側分)
掘削深1.5m以下 矢板W=333㎜ 0.2m3BH |  | 施 工 内 訳 表 |  |  | 07年12月20日適用
| V0303 |  |  |  | 施工 第0-0114号内訳表
下水道用設計標準歩掛表令和7年度A-1-30 |  |  |  |  | 1 ｍ 当り
名称・規格など | 数 量 | 単 位 | 単 価 | 金 額 | 備 考 ・ 管 理 費 区 分
土木一般世話役 |  |  |  |  | RR0125
人
0 省略
特殊作業員 |  |  |  |  | RR0101
人
0 省略
普通作業員 |  |  |  |  | RR0102
人
0 省略
ﾊﾞｯｸﾎｳ(ｸﾛｰﾗ)[標準･ｸﾚｰﾝ機能付] |  |  |  |  | VK0202100 施工 第0-0115号内訳表
排ｶﾞｽ型(2次) 山積0.28m3 1.7t吊 |  | 時間
標準歩掛準用 0 省略
諸雑費（まるめ） |  |  |  |  | #80
| 1 | 式
0 省略
1ｍ当り |  |  |  |  | +00
小計 | 1 | ｍ
07-実施-下水-7111-当初
ﾊﾞｯｸﾎｳ(ｸﾛｰﾗ)[標準･ｸﾚｰﾝ機能付]
排ｶﾞｽ型(2次) 山積0.28m3 1.7t吊 |  | 施 工 内 訳 表 |  |  | 07年12月20日適用
| VK0202100 |  |  |  | 施工 第0-0115号内訳表
標準歩掛準用 |  |  |  |  | 1 時間 当り
名称・規格など | 数 量 | 単 位 | 単 価 | 金 額 | 備 考 ・ 管 理 費 区 分
運転手(特殊) |  |  |  |  | RR0114
人
軽油 |  |  |  |  | TZJ6702002
| 5.9 | l
ﾊﾞｯｸﾎｳ(ｸﾛｰﾗ)[標準･ｸﾚｰﾝ機能付き] |  |  |  |  | MMJ0202100
排ｶﾞｽ型(第2次) 山積0.28m3 1.7t吊 |  | 時間
諸雑費(まるめ) |  |  |  |  | #80
| 1 | 式
+00
時間
小計 | 1 | 時間
07-実施-下水-7111-当初
土留支保工(軽量金属支保工)
|  | 施 工 内 訳 表 |  |  | 07年12月20日適用
| SWG117350 |  |  |  | 施工 第0-0116号内訳表
100 m 当り
名称・規格など | 数 量 | 単 位 | 単 価 | 金 額 | 備 考 ・ 管 理 費 区 分
土木一般世話役 |  |  |  |  | RR0125 1
人
0 省略
特殊作業員 |  |  |  |  | RR0101 1
人
0 省略
普通作業員 |  |  |  |  | RR0102 1
人
0 省略
腹起し材賃料 |  |  |  |  | TY009500221 1
別途計上 | 1.000 | 式
0 省略
切梁材賃料 |  |  |  |  | TY009500231 1
別途計上 | 1.000 | 式
0 省略
水圧ﾎﾟﾝﾌﾟ賃料 |  |  |  |  | TY009500241 1
別途計上 | 1.000 | 式
0 省略
諸雑費(まるめ) |  |  |  |  | #80
| 1.00 | 式
0 省略
計 | 100 | m
小計 | 1 | m
作業区分 =1 設置
設置段数(掘削深) =1 1段(2.0m以下)
切梁材種別 =1 水圧式ﾊﾟｲﾌﾟｻﾎﾟｰﾄ
07-実施-下水-7111-当初
土留支保工(軽量金属支保工)
|  | 施 工 内 訳 表 |  |  | 07年12月20日適用
| SWG117350 |  |  |  | 施工 第0-0117号内訳表
100 m 当り
名称・規格など | 数 量 | 単 位 | 単 価 | 金 額 | 備 考 ・ 管 理 費 区 分
土木一般世話役 |  |  |  |  | RR0125 1
人
0 省略
特殊作業員 |  |  |  |  | RR0101 1
人
0 省略
普通作業員 |  |  |  |  | RR0102 1
人
0 省略
諸雑費(まるめ) |  |  |  |  | #80
| 1.00 | 式
0 省略
計 | 100 | m
小計 | 1 | m
作業区分 =2 撤去
設置段数(掘削深) =1 1段(2.0m以下)
切梁材種別 =1 水圧式ﾊﾟｲﾌﾟｻﾎﾟｰﾄ
07-実施-下水-7111-当初
仮設鋼材損料(試掘工)
|  | 施 工 内 訳 表 |  |  | 07年12月20日適用
| S0900 |  |  |  | 施工 第0-0118号内訳表
1 式 当り
名称・規格など | 数 量 | 単 位 | 単 価 | 金 額 | 備 考 ・ 管 理 費 区 分
一式金額 |  |  |  |  | T9999009
| 1.000 | 式
0 省略
小計 | 1 | 式
一式金額（円）
加算減算区分 =1 金額に加算
07-実施-下水-7111-当初
打合せ協議
業務着手時 |  | 施 工 内 訳 表 |  |  | 07年12月20日適用
| V8800 |  |  |  | 施工 第0-0119号内訳表
1 業務 当り
名称・規格など | 数 量 | 単 位 | 単 価 | 金 額 | 備 考 ・ 管 理 費 区 分
主任技師 |  |  |  |  | RR0402
人
0 省略
技師(A) |  |  |  |  | RR0403
人
0 省略
技師(B) |  |  |  |  | RR0404
人
0 省略
諸雑費(まるめ) |  |  |  |  | #80
| 1 | 式
0 省略
小計 | 1 | 業務
07-実施-下水-7111-当初
現地踏査
|  | 施 工 内 訳 表 |  |  | 07年12月20日適用
| V8801 |  |  |  | 施工 第0-0120号内訳表
1 業務 当り
名称・規格など | 数 量 | 単 位 | 単 価 | 金 額 | 備 考 ・ 管 理 費 区 分
技師(A) |  |  |  |  | RR0403
人
0 省略
技師(B) |  |  |  |  | RR0404
人
0 省略
技師(C) |  |  |  |  | RR0405
人
0 省略
諸雑費(まるめ） |  |  |  |  | #80
| 1 | 式
0 省略
小計 | 1 | 業務
07-実施-下水-7111-当初
事前調査
木造建物A（70m2以上130m2未満） |  | 施 工 内 訳 表 |  |  | 07年12月20日適用
| V8804 |  |  |  | 施工 第0-0121号内訳表
1 棟 当り
名称・規格など | 数 量 | 単 位 | 単 価 | 金 額 | 備 考 ・ 管 理 費 区 分
技師(A) |  |  |  |  | RR0403
人
0 省略
技師(B) |  |  |  |  | RR0404
人
0 省略
技師(C) |  |  |  |  | RR0405
人
0 省略
技術員 |  |  |  |  | RR0406
人
0 省略
諸雑費(まるめ) |  |  |  |  | #80
| 1 | 式
0 省略
小計 | 1 | 棟
07-実施-下水-7111-当初
事前調査
木造建物C（70m2未満） |  | 施 工 内 訳 表 |  |  | 07年12月20日適用
| V8805 |  |  |  | 施工 第0-0122号内訳表
1 棟 当り
名称・規格など | 数 量 | 単 位 | 単 価 | 金 額 | 備 考 ・ 管 理 費 区 分
技師(A) |  |  |  |  | RR0403
人
0 省略
技師(B) |  |  |  |  | RR0404
人
0 省略
技師(C) |  |  |  |  | RR0405
人
0 省略
技術員 |  |  |  |  | RR0406
人
0 省略
諸雑費(まるめ) |  |  |  |  | #80
| 1 | 式
0 省略
小計 | 1 | 棟
07-実施-下水-7111-当初

## 施工Ｐ
土砂等運搬 | [5 empty] | 単価適用日/適用基準日 07年12月20日適用
施 工 内 訳 表
|  |  | SCB210110 |  | 施工 第0-0007号内訳表
1 m3 当り
機械構成比： 26.52% 労務構成比： 61.90% 材料構成比： 11.58% 市場単価構成比： 0.00% | [5 empty] | 標準単価： 3，050.4
代 表 機 労 材 規 格 |  | 構成比 | 単価(上越② ) | 代 表 機 労 材 規 格(東京地区) | 単価(東京地区) | 備 考
K1t' | ﾀﾞﾝﾌﾟﾄﾗｯｸ[ｵﾝﾛｰﾄﾞ･ﾃﾞｨｰｾﾞﾙ] |  |  | ﾀﾞﾝﾌﾟﾄﾗｯｸ[ｵﾝﾛｰﾄﾞ･ﾃﾞｨｰｾﾞﾙ] |  | MPM03010020
| 4t積級(ﾀｲﾔ損耗費及び補修費(良好)含む) | 26.52% |  | 4t積級(ﾀｲﾔ損耗費及び補修費(良好)含む) |  | MPM93010020
円／供用日
R1t' | 運転手(一般) |  |  | 運転手（一般） |  | RR0115
|  | 61.90% |  |  |  | RR9115
円／人
Z1t' | 軽油 |  |  | 軽油 |  | TZJ6702002
|  | 11.58% |  |  |  | TZ096702002
円／L
| 積算単価 |  |  | 積算単価 |  | EP001
土砂等発生現場 =2 小規模
積込機種･規格 =5 ﾊﾞｯｸﾎｳ山積0.28m3(平積0.2m3)
土質 =1 土砂(岩塊･玉石混り土含む)
DID区間の有無 =2 有り
運搬距離(km)(DID区間有) =10 9.0km以下
【補正式】
P' ＝ P
［機械補正］ K1r K1t' Kr
×｛[────×──────]×─────
100 K1t K1r
［労務補正］ R1r R1t' Rr
＋[────×──────]×─────
100 R1t R1r
［材料補正］ Z1r Z1t' Zr
＋[────×──────]×─────
100 Z1t Z1r
［全体調整］ 100 - Kr - Rr - Zr
＋ ──────────────｝
100
07-実施-下水-7111-当初
土砂等運搬 | [5 empty] | 単価適用日/適用基準日 07年12月20日適用
施 工 内 訳 表
|  |  | SCB210110 |  | 施工 第0-0008号内訳表
1 m3 当り
機械構成比： 26.52% 労務構成比： 61.90% 材料構成比： 11.58% 市場単価構成比： 0.00% | [5 empty] | 標準単価： 2，097.1
代 表 機 労 材 規 格 |  | 構成比 | 単価(上越② ) | 代 表 機 労 材 規 格(東京地区) | 単価(東京地区) | 備 考
K1t' | ﾀﾞﾝﾌﾟﾄﾗｯｸ[ｵﾝﾛｰﾄﾞ･ﾃﾞｨｰｾﾞﾙ] |  |  | ﾀﾞﾝﾌﾟﾄﾗｯｸ[ｵﾝﾛｰﾄﾞ･ﾃﾞｨｰｾﾞﾙ] |  | MPM03010020
| 4t積級(ﾀｲﾔ損耗費及び補修費(良好)含む) | 26.52% |  | 4t積級(ﾀｲﾔ損耗費及び補修費(良好)含む) |  | MPM93010020
円／供用日
R1t' | 運転手(一般) |  |  | 運転手（一般） |  | RR0115
|  | 61.90% |  |  |  | RR9115
円／人
Z1t' | 軽油 |  |  | 軽油 |  | TZJ6702002
|  | 11.58% |  |  |  | TZ096702002
円／L
| 積算単価 |  |  | 積算単価 |  | EP001
土砂等発生現場 =2 小規模
積込機種･規格 =5 ﾊﾞｯｸﾎｳ山積0.28m3(平積0.2m3)
土質 =1 土砂(岩塊･玉石混り土含む)
DID区間の有無 =2 有り
運搬距離(km)(DID区間有) =8 5.5km以下
【補正式】
P' ＝ P
［機械補正］ K1r K1t' Kr
×｛[────×──────]×─────
100 K1t K1r
［労務補正］ R1r R1t' Rr
＋[────×──────]×─────
100 R1t R1r
［材料補正］ Z1r Z1t' Zr
＋[────×──────]×─────
100 Z1t Z1r
［全体調整］ 100 - Kr - Rr - Zr
＋ ──────────────｝
100
07-実施-下水-7111-当初
埋戻し | [5 empty] | 単価適用日/適用基準日 07年12月20日適用
施 工 内 訳 表
|  |  | SCB210410 |  | 施工 第0-0039号内訳表
1 m3 当り
機械構成比： 8.87% 労務構成比： 87.15% 材料構成比： 3.98% 市場単価構成比： 0.00% | [5 empty] | 標準単価： 4，063.8
代 表 機 労 材 規 格 |  | 構成比 | 単価(上越② ) | 代 表 機 労 材 規 格(東京地区) | 単価(東京地区) | 備 考
K1t' | ﾊﾞｯｸﾎｳ(ｸﾛｰﾗ)[後方超小旋回型] |  |  | ﾊﾞｯｸﾎｳ(ｸﾛｰﾗ)[後方超小旋回型] |  | MMJ0202096
| 排ｶﾞｽ型(第2次) 山積0.28m3 | 8.27% |  | 排ｶﾞｽ型(第2次) 山積0.28m3 |  | MM090202096
円／供用日
K2t' | ﾗﾝﾏ |  |  | ﾗﾝﾏ |  | MMJ0806001
| 質量60~80kg | 0.60% |  | 質量60~80kg |  | MM090806001
円／供用日
R1t' | 普通作業員 |  |  | 普通作業員 |  | RR0102
|  | 50.03% |  |  |  | RR9102
円／人
R2t' | 特殊作業員 |  |  | 特殊作業員 |  | RR0101
|  | 19.35% |  |  |  | RR9101
円／人
R3t' | 運転手(特殊) |  |  | 運転手（特殊） |  | RR0114
|  | 17.77% |  |  |  | RR9114
円／人
Z1t' | 軽油 |  |  | 軽油 |  | TZJ6702002
|  | 3.14% |  |  |  | TZ096702002
円／L
Z2t' | ｶﾞｿﾘﾝ |  |  | ガソリン |  | TZJ6704001
| ﾚｷﾞｭﾗｰ | 0.84% |  | レギュラー |  | TZ096704001
円／L
| 積算単価 |  |  | 積算単価 |  | EP001
施工方法 =5 上記以外(小規模)
土質 =1 土砂
費用の内訳 =1 全ての費用
【補正式】
P' ＝ P
［機械補正］ K1r K1t' K2r K2t' Kr
×｛[────×──────＋────×──────]×─────────
100 K1t 100 K2t K1r ＋ K2r
［労務補正］ R1r R1t' R2r R2t' R3r R3t' Rr
＋[────×──────＋────×──────＋────×──────]×────────────
100 R1t 100 R2t 100 R3t R1r ＋ R2r ＋ R3r
07-実施-下水-7111-当初
埋戻し | [5 empty] | 単価適用日/適用基準日 07年12月20日適用
施 工 内 訳 表
|  |  | SCB210410 |  | 施工 第0-0039号内訳表
1 m3 当り
機械構成比： 8.87% 労務構成比： 87.15% 材料構成比： 3.98% 市場単価構成比： 0.00% | [5 empty] | 標準単価： 4，063.8
代 表 機 労 材 規 格 |  | 構成比 | 単価(上越② ) | 代 表 機 労 材 規 格(東京地区) | 単価(東京地区) | 備 考
［材料補正］ Z1r Z1t' Z2r Z2t' Zr
＋[────×──────＋────×──────]×─────────
100 Z1t 100 Z2t Z1r ＋ Z2r
［全体調整］ 100 - Kr - Rr - Zr
＋ ──────────────｝
100
07-実施-下水-7111-当初
現場発生品及び支給品運搬 | [5 empty] | 単価適用日/適用基準日 07年12月20日適用
施 工 内 訳 表
|  |  | SCB010410 |  | 施工 第0-0040号内訳表
1 t 当り
機械構成比： 17.30% 労務構成比： 78.90% 材料構成比： 3.80% 市場単価構成比： 0.00% | [5 empty] | 標準単価： 2，900.2
代 表 機 労 材 規 格 |  | 構成比 | 単価(上越② ) | 代 表 機 労 材 規 格(東京地区) | 単価(東京地区) | 備 考
K1t' | ﾄﾗｯｸ[ｸﾚｰﾝ装置付] |  |  | ﾄﾗｯｸ[ｸﾚｰﾝ装置付] |  | MMJ0302013
| ﾍﾞｰｽﾄﾗｯｸ4~4.5t積 吊能力2.9t | 17.30% |  | ﾍﾞｰｽﾄﾗｯｸ4~4.5t積 吊能力2.9t |  | MM090302013
円／供用日
R1t' | 運転手(特殊) |  |  | 運転手（特殊） |  | RR0114
|  | 39.87% |  |  |  | RR9114
円／人
R2t' | 特殊作業員 |  |  | 特殊作業員 |  | RR0101
|  | 39.03% |  |  |  | RR9101
円／人
Z1t' | 軽油 |  |  | 軽油 |  | TZJ6702002
|  | 3.80% |  |  |  | TZ096702002
円／L
| 積算単価 |  |  | 積算単価 |  | EP001
ﾄﾗｯｸ機種 =2 ｸﾚｰﾝ装置付4~4.5t積､吊能力2.9t
DID区間の有無 =2 有り
片道運搬距離(km)DID有 =3 5.0km以下
【補正式】
P' ＝ P
［機械補正］ K1r K1t' Kr
×｛[────×──────]×─────
100 K1t K1r
［労務補正］ R1r R1t' R2r R2t' Rr
＋[────×──────＋────×──────]×─────────
100 R1t 100 R2t R1r ＋ R2r
［材料補正］ Z1r Z1t' Zr
＋[────×──────]×─────
100 Z1t Z1r
［全体調整］ 100 - Kr - Rr - Zr
＋ ──────────────｝
100
07-実施-下水-7111-当初
現場発生品及び支給品積込･荷卸 | [5 empty] | 単価適用日/適用基準日 07年12月20日適用
施 工 内 訳 表
|  |  | SCB010420 |  | 施工 第0-0041号内訳表
1 t 当り
機械構成比： 17.23% 労務構成比： 78.98% 材料構成比： 3.79% 市場単価構成比： 0.00% | [5 empty] | 標準単価： 10，110
代 表 機 労 材 規 格 |  | 構成比 | 単価(上越② ) | 代 表 機 労 材 規 格(東京地区) | 単価(東京地区) | 備 考
K1t' | ﾄﾗｯｸ[ｸﾚｰﾝ装置付] |  |  | ﾄﾗｯｸ[ｸﾚｰﾝ装置付] |  | MMJ0302013
| ﾍﾞｰｽﾄﾗｯｸ4~4.5t積 吊能力2.9t | 17.23% |  | ﾍﾞｰｽﾄﾗｯｸ4~4.5t積 吊能力2.9t |  | MM090302013
円／供用日
R1t' | 運転手(特殊) |  |  | 運転手（特殊） |  | RR0114
|  | 39.73% |  |  |  | RR9114
円／人
R2t' | 特殊作業員 |  |  | 特殊作業員 |  | RR0101
|  | 38.87% |  |  |  | RR9101
円／人
Z1t' | 軽油 |  |  | 軽油 |  | TZJ6702002
|  | 3.79% |  |  |  | TZ096702002
円／L
| 積算単価 |  |  | 積算単価 |  | EP001
ﾄﾗｯｸ機種 =2 ｸﾚｰﾝ装置付4~4.5t積､吊能力2.9t
【補正式】
P' ＝ P
［機械補正］ K1r K1t' Kr
×｛[────×──────]×─────
100 K1t K1r
［労務補正］ R1r R1t' R2r R2t' Rr
＋[────×──────＋────×──────]×─────────
100 R1t 100 R2t R1r ＋ R2r
［材料補正］ Z1r Z1t' Zr
＋[────×──────]×─────
100 Z1t Z1r
［全体調整］ 100 - Kr - Rr - Zr
＋ ──────────────｝
100
07-実施-下水-7111-当初
床掘り | [5 empty] | 単価適用日/適用基準日 07年12月20日適用
施 工 内 訳 表
|  |  | SCB210030 |  | 施工 第0-0058号内訳表
1 m3 当り
機械構成比： 18.73% 労務構成比： 74.16% 材料構成比： 7.11% 市場単価構成比： 0.00% | [5 empty] | 標準単価： 2，247.4
代 表 機 労 材 規 格 |  | 構成比 | 単価(上越② ) | 代 表 機 労 材 規 格(東京地区) | 単価(東京地区) | 備 考
K1t' | ﾊﾞｯｸﾎｳ(ｸﾛｰﾗ)[後方超小旋回型] |  |  | ﾊﾞｯｸﾎｳ(ｸﾛｰﾗ)[後方超小旋回型] |  | MMJ0202096
| 排ｶﾞｽ型(第2次) 山積0.28m3 | 18.73% |  | 排ｶﾞｽ型(第2次) 山積0.28m3 |  | MM090202096
円／供用日
R1t' | 運転手(特殊) |  |  | 運転手（特殊） |  | RR0114
|  | 40.26% |  |  |  | RR9114
円／人
R2t' | 普通作業員 |  |  | 普通作業員 |  | RR0102
|  | 33.90% |  |  |  | RR9102
円／人
Z1t' | 軽油 |  |  | 軽油 |  | TZJ6702002
|  | 7.11% |  |  |  | TZ096702002
円／L
| 積算単価 |  |  | 積算単価 |  | EP001
土質 =1 土砂
施工方法 =5 上記以外(小規模)
費用の内訳 =1 全ての費用
【補正式】
P' ＝ P
［機械補正］ K1r K1t' Kr
×｛[────×──────]×─────
100 K1t K1r
［労務補正］ R1r R1t' R2r R2t' Rr
＋[────×──────＋────×──────]×─────────
100 R1t 100 R2t R1r ＋ R2r
［材料補正］ Z1r Z1t' Zr
＋[────×──────]×─────
100 Z1t Z1r
［全体調整］ 100 - Kr - Rr - Zr
＋ ──────────────｝
100
07-実施-下水-7111-当初
現場発生品及び支給品運搬 | [5 empty] | 単価適用日/適用基準日 07年12月20日適用
施 工 内 訳 表
|  |  | SCB010410 |  | 施工 第0-0073号内訳表
1 t 当り
機械構成比： 13.79% 労務構成比： 83.40% 材料構成比： 2.81% 市場単価構成比： 0.00% | [5 empty] | 標準単価： 9，465.5
代 表 機 労 材 規 格 |  | 構成比 | 単価(上越② ) | 代 表 機 労 材 規 格(東京地区) | 単価(東京地区) | 備 考
K1t' | ﾄﾗｯｸ[ｸﾚｰﾝ装置付] |  |  | ﾄﾗｯｸ[ｸﾚｰﾝ装置付] |  | MMJ0302010
| ﾍﾞｰｽﾄﾗｯｸ2t積 吊能力2.9t | 13.79% |  | ﾍﾞｰｽﾄﾗｯｸ2t積 吊能力2.9t |  | MM090302010
円／供用日
R1t' | 運転手(特殊) |  |  | 運転手（特殊） |  | RR0114
|  | 42.15% |  |  |  | RR9114
円／人
R2t' | 特殊作業員 |  |  | 特殊作業員 |  | RR0101
|  | 41.25% |  |  |  | RR9101
円／人
Z1t' | 軽油 |  |  | 軽油 |  | TZJ6702002
|  | 2.81% |  |  |  | TZ096702002
円／L
| 積算単価 |  |  | 積算単価 |  | EP001
ﾄﾗｯｸ機種 =1 ｸﾚｰﾝ装置付2t積､吊能力2.9t
DID区間の有無 =2 有り
片道運搬距離(km)DID有 =8 17.0km以下
【補正式】
P' ＝ P
［機械補正］ K1r K1t' Kr
×｛[────×──────]×─────
100 K1t K1r
［労務補正］ R1r R1t' R2r R2t' Rr
＋[────×──────＋────×──────]×─────────
100 R1t 100 R2t R1r ＋ R2r
［材料補正］ Z1r Z1t' Zr
＋[────×──────]×─────
100 Z1t Z1r
［全体調整］ 100 - Kr - Rr - Zr
＋ ──────────────｝
100
07-実施-下水-7111-当初
現場発生品及び支給品積込･荷卸 | [5 empty] | 単価適用日/適用基準日 07年12月20日適用
施 工 内 訳 表
|  |  | SCB010420 |  | 施工 第0-0074号内訳表
1 t 当り
機械構成比： 13.73% 労務構成比： 83.47% 材料構成比： 2.80% 市場単価構成比： 0.00% | [5 empty] | 標準単価： 9，566.6
代 表 機 労 材 規 格 |  | 構成比 | 単価(上越② ) | 代 表 機 労 材 規 格(東京地区) | 単価(東京地区) | 備 考
K1t' | ﾄﾗｯｸ[ｸﾚｰﾝ装置付] |  |  | ﾄﾗｯｸ[ｸﾚｰﾝ装置付] |  | MMJ0302010
| ﾍﾞｰｽﾄﾗｯｸ2t積 吊能力2.9t | 13.73% |  | ﾍﾞｰｽﾄﾗｯｸ2t積 吊能力2.9t |  | MM090302010
円／供用日
R1t' | 運転手(特殊) |  |  | 運転手（特殊） |  | RR0114
|  | 41.98% |  |  |  | RR9114
円／人
R2t' | 特殊作業員 |  |  | 特殊作業員 |  | RR0101
|  | 41.08% |  |  |  | RR9101
円／人
Z1t' | 軽油 |  |  | 軽油 |  | TZJ6702002
|  | 2.80% |  |  |  | TZ096702002
円／L
| 積算単価 |  |  | 積算単価 |  | EP001
ﾄﾗｯｸ機種 =1 ｸﾚｰﾝ装置付2t積､吊能力2.9t
【補正式】
P' ＝ P
［機械補正］ K1r K1t' Kr
×｛[────×──────]×─────
100 K1t K1r
［労務補正］ R1r R1t' R2r R2t' Rr
＋[────×──────＋────×──────]×─────────
100 R1t 100 R2t R1r ＋ R2r
［材料補正］ Z1r Z1t' Zr
＋[────×──────]×─────
100 Z1t Z1r
［全体調整］ 100 - Kr - Rr - Zr
＋ ──────────────｝
100
07-実施-下水-7111-当初
舗装版切断 | [5 empty] | 単価適用日/適用基準日 07年12月20日適用
施 工 内 訳 表
|  |  | SCB430510 |  | 施工 第0-0083号内訳表
1 m 当り
機械構成比： 15.05% 労務構成比： 58.43% 材料構成比： 26.52% 市場単価構成比： 0.00% | [5 empty] | 標準単価： 700.44
代 表 機 労 材 規 格 |  | 構成比 | 単価(上越② ) | 代 表 機 労 材 規 格(東京地区) | 単価(東京地区) | 備 考
K1t' | ｺﾝｸﾘｰﾄｶｯﾀ[ﾊﾞｷｭｰﾑ式(超低騒音型)] |  |  | ｺﾝｸﾘｰﾄｶｯﾀ[ﾊﾞｷｭｰﾑ式(超低騒音型)] |  | MMJ1161013
| 湿式 切削深20cm級 ﾌﾞﾚｰﾄﾞ径φ56cm | 10.24% |  | 湿式 切削深20cm級 ﾌﾞﾚｰﾄﾞ径φ56cm |  | MM091161013
円／供用日
R1t' | 特殊作業員 |  |  | 特殊作業員 |  | RR0101
|  | 19.96% |  |  |  | RR9101
円／人
R2t' | 土木一般世話役 |  |  | 土木一般世話役 |  | RR0125
|  | 10.88% |  |  |  | RR9125
円／人
R3t' | 普通作業員 |  |  | 普通作業員 |  | RR0102
|  | 8.92% |  |  |  | RR9102
円／人
Z1t' | ｺﾝｸﾘｰﾄｶｯﾀ (ﾌﾞﾚｰﾄﾞ) |  |  | コンクリートカッタ （ブレード） |  | TZJ6540009
| 径18ｲﾝﾁ | 22.39% |  | 径１８インチ |  | TZ096540009
円／枚
Z2t' | ｶﾞｿﾘﾝ |  |  | ガソリン |  | TZJ6704001
| ﾚｷﾞｭﾗｰ | 2.81% |  | レギュラー |  | TZ096704001
円／L
| 積算単価 |  |  | 積算単価 |  | EP001
舗装版種別 =1 ｱｽﾌｧﾙﾄ舗装版
ｱｽﾌｧﾙﾄ舗装版厚 =1 15cm以下
費用の内訳 =1 全ての費用
【補正式】
P' ＝ P
［機械補正］ K1r K1t' Kr
×｛[────×──────]×─────
100 K1t K1r
［労務補正］ R1r R1t' R2r R2t' R3r R3t' Rr
＋[────×──────＋────×──────＋────×──────]×────────────
100 R1t 100 R2t 100 R3t R1r ＋ R2r ＋ R3r
［材料補正］ Z1r Z1t' Z2r Z2t' Zr
＋[────×──────＋────×──────]×─────────
100 Z1t 100 Z2t Z1r ＋ Z2r
07-実施-下水-7111-当初
舗装版切断 | [5 empty] | 単価適用日/適用基準日 07年12月20日適用
施 工 内 訳 表
|  |  | SCB430510 |  | 施工 第0-0083号内訳表
1 m 当り
機械構成比： 15.05% 労務構成比： 58.43% 材料構成比： 26.52% 市場単価構成比： 0.00% | [5 empty] | 標準単価： 700.44
代 表 機 労 材 規 格 |  | 構成比 | 単価(上越② ) | 代 表 機 労 材 規 格(東京地区) | 単価(東京地区) | 備 考
［全体調整］ 100 - Kr - Rr - Zr
＋ ──────────────｝
100
07-実施-下水-7111-当初
舗装版破砕 | [5 empty] | 単価適用日/適用基準日 07年12月20日適用
施 工 内 訳 表
|  |  | SCB430310 |  | 施工 第0-0084号内訳表
1 m2 当り
機械構成比： 30.65% 労務構成比： 63.79% 材料構成比： 5.56% 市場単価構成比： 0.00% | [5 empty] | 標準単価： 612.24
代 表 機 労 材 規 格 |  | 構成比 | 単価(上越② ) | 代 表 機 労 材 規 格(東京地区) | 単価(東京地区) | 備 考
K1t' | ｺﾝｸﾘｰﾄ圧砕装置(大割機) |  |  | ｺﾝｸﾘｰﾄ圧砕装置(大割機) |  | MMJ0907002
| 開口幅735~850mm破砕力550~980kN | 21.16% |  | 開口幅735~850mm破砕力550~980kN |  | MM090907002
円／供用日
K2t' | ﾊﾞｯｸﾎｳ(ｸﾛｰﾗ型)[後方超小旋回型] |  |  | ﾊﾞｯｸﾎｳ（ｸﾛｰﾗ型）［後方超小旋回型］ |  | TLC1010012
| 山積0.45m3(平積0.35m3) | 9.49% |  | 山積０．４５ｍ３（平積０．３５ｍ３） |  | TL091010012
円／日
R1t' | 運転手(特殊) |  |  | 運転手（特殊） |  | RR0114
|  | 28.25% |  |  |  | RR9114
円／人
R2t' | 普通作業員 |  |  | 普通作業員 |  | RR0102
|  | 24.76% |  |  |  | RR9102
円／人
R3t' | 土木一般世話役 |  |  | 土木一般世話役 |  | RR0125
|  | 10.78% |  |  |  | RR9125
円／人
Z1t' | 軽油 |  |  | 軽油 |  | TZJ6702002
|  | 5.56% |  |  |  | TZ096702002
円／L
| 積算単価 |  |  | 積算単価 |  | EP001
舗装版種別 =1 ｱｽﾌｧﾙﾄ舗装版
障害等の有無 =1 無し
騒音振動対策 =2 必要
舗装版厚 =3 15cm以下
積込作業の有無 =1 有り
費用の内訳 =1 全ての費用
【補正式】
P' ＝ P
［機械補正］ K1r K1t' K2r K2t' Kr
×｛[────×──────＋────×──────]×─────────
100 K1t 100 K2t K1r ＋ K2r
［労務補正］ R1r R1t' R2r R2t' R3r R3t' Rr
＋[────×──────＋────×──────＋────×──────]×────────────
100 R1t 100 R2t 100 R3t R1r ＋ R2r ＋ R3r
07-実施-下水-7111-当初
舗装版破砕 | [5 empty] | 単価適用日/適用基準日 07年12月20日適用
施 工 内 訳 表
|  |  | SCB430310 |  | 施工 第0-0084号内訳表
1 m2 当り
機械構成比： 30.65% 労務構成比： 63.79% 材料構成比： 5.56% 市場単価構成比： 0.00% | [5 empty] | 標準単価： 612.24
代 表 機 労 材 規 格 |  | 構成比 | 単価(上越② ) | 代 表 機 労 材 規 格(東京地区) | 単価(東京地区) | 備 考
［材料補正］ Z1r Z1t' Zr
＋[────×──────]×─────
100 Z1t Z1r
［全体調整］ 100 - Kr - Rr - Zr
＋ ──────────────｝
100
07-実施-下水-7111-当初
殻運搬 | [5 empty] | 単価適用日/適用基準日 07年12月20日適用
施 工 内 訳 表
|  |  | SCB227010 |  | 施工 第0-0085号内訳表
1 m3 当り
機械構成比： 44.05% 労務構成比： 39.87% 材料構成比： 16.08% 市場単価構成比： 0.00% | [5 empty] | 標準単価： 1，231
代 表 機 労 材 規 格 |  | 構成比 | 単価(上越② ) | 代 表 機 労 材 規 格(東京地区) | 単価(東京地区) | 備 考
K1t' | ﾀﾞﾝﾌﾟﾄﾗｯｸ[ｵﾝﾛｰﾄﾞ･ﾃﾞｨｰｾﾞﾙ] |  |  | ﾀﾞﾝﾌﾟﾄﾗｯｸ[ｵﾝﾛｰﾄﾞ･ﾃﾞｨｰｾﾞﾙ] |  | MPM03010050
| 10t積級(ﾀｲﾔ損耗費及び補修費(良好)含む) | 44.05% |  | 10t積級(ﾀｲﾔ損耗費及び補修費(良好)含む) |  | MPM93010050
円／供用日
R1t' | 運転手(一般) |  |  | 運転手（一般） |  | RR0115
|  | 39.87% |  |  |  | RR9115
円／人
Z1t' | 軽油 |  |  | 軽油 |  | TZJ6702002
|  | 16.08% |  |  |  | TZ096702002
円／L
| 積算単価 |  |  | 積算単価 |  | EP001
殻発生作業 =3 舗装版破砕
積込工法区分 =2 機械(対策不要厚15cm超)又は必要
DID区間の有無 =2 有り
運搬距離(km)(DID区間有) =4 2.0km以下
費用の内訳 =1 全ての費用
【補正式】
P' ＝ P
［機械補正］ K1r K1t' Kr
×｛[────×──────]×─────
100 K1t K1r
［労務補正］ R1r R1t' Rr
＋[────×──────]×─────
100 R1t R1r
［材料補正］ Z1r Z1t' Zr
＋[────×──────]×─────
100 Z1t Z1r
［全体調整］ 100 - Kr - Rr - Zr
＋ ──────────────｝
100
07-実施-下水-7111-当初
下層路盤(車道･路肩部) | [5 empty] | 単価適用日/適用基準日 07年12月20日適用
施 工 内 訳 表
|  |  | SCB410030 |  | 施工 第0-0087号内訳表
1 m2 当り
機械構成比： 5.72% 労務構成比： 18.33% 材料構成比： 75.95% 市場単価構成比： 0.00% | [5 empty] | 標準単価： 1，289.3
代 表 機 労 材 規 格 |  | 構成比 | 単価(上越② ) | 代 表 機 労 材 規 格(東京地区) | 単価(東京地区) | 備 考
K1t' | ﾓｰﾀｸﾞﾚｰﾀﾞ[土工用] |  |  | ﾓｰﾀｸﾞﾚｰﾀﾞ[土工用] |  | MMJ0701021
| 排出ｶﾞｽ対策(2014年規制)ﾌﾞﾚｰﾄﾞ幅3.1m | 3.95% |  | 排出ｶﾞｽ対策(2014年規制)ﾌﾞﾚｰﾄﾞ幅3.1m |  | MM090701021
円／供用日
K2t' | ﾛｰﾄﾞﾛｰﾗ[ﾏｶﾀﾞﾑ] |  |  | ロードローラ［マカダム］ |  | TLC1050002
| 運転質量10~12t | 0.49% |  | 運転質量１０～１２ｔ |  | TL091050002
円／日
K3t' | ﾀｲﾔﾛｰﾗ[普通型] |  |  | タイヤローラ［普通型］ |  | TLC1060004
| 運転質量13~14t | 0.49% |  | 運転質量１３～１４ｔ |  | TL091060004
円／日
R1t' | 運転手(特殊) |  |  | 運転手（特殊） |  | RR0114
|  | 8.06% |  |  |  | RR9114
円／人
R2t' | 普通作業員 |  |  | 普通作業員 |  | RR0102
|  | 2.95% |  |  |  | RR9102
円／人
R3t' | 特殊作業員 |  |  | 特殊作業員 |  | RR0101
|  | 2.63% |  |  |  | RR9101
円／人
R4t' | 土木一般世話役 |  |  | 土木一般世話役 |  | RR0125
|  | 2.16% |  |  |  | RR9125
円／人
Z1t' | 再生ｸﾗｯｼｬｰﾗﾝ RC-40 |  |  | クラッシャーラン |  | TZJ2122003
|  | 74.21% |  | Ｃ－４０ 全仕上り厚 １５０ｍｍ |  | TZP91200030
円／式
Z2t' | 軽油 |  |  | 軽油 |  | TZJ6702002
|  | 1.50% |  |  |  | TZ096702002
円／L
| 積算単価 |  |  | 積算単価 |  | EP001
全仕上り厚(実数入力)(mm) =120 全仕上り厚(実数入力)(mm)
施工区分 =1 1層施工
材料 =6 再生ｸﾗｯｼｬﾗﾝ RC-40
費用の内訳 =1 全ての費用
07-実施-下水-7111-当初
下層路盤(車道･路肩部) | [5 empty] | 単価適用日/適用基準日 07年12月20日適用
施 工 内 訳 表
|  |  | SCB410030 |  | 施工 第0-0087号内訳表
1 m2 当り
機械構成比： 5.72% 労務構成比： 18.33% 材料構成比： 75.95% 市場単価構成比： 0.00% | [5 empty] | 標準単価： 1，289.3
代 表 機 労 材 規 格 |  | 構成比 | 単価(上越② ) | 代 表 機 労 材 規 格(東京地区) | 単価(東京地区) | 備 考
【補正式】
P' ＝ P
［機械補正］ K1r K1t' K2r K2t' K3r K3t' Kr
×｛[────×──────＋────×──────＋────×──────]×────────────
100 K1t 100 K2t 100 K3t K1r ＋ K2r ＋ K3r
［労務補正］ R1r R1t' R2r R2t' R3r R3t' R4r R4t' Rr
＋[────×──────＋────×──────＋────×──────＋────×──────]×────────────────
100 R1t 100 R2t 100 R3t 100 R4t R1r ＋ R2r ＋ R3r ＋ R4r
［材料補正］ Z1r Z1t' Z2r Z2t' Zr
＋[────×──────＋────×──────]×─────────
100 Z1t 100 Z2t Z1r ＋ Z2r
［全体調整］ 100 - Kr - Rr - Zr
＋ ──────────────｝
100
07-実施-下水-7111-当初
上層路盤(車道･路肩部) | [5 empty] | 単価適用日/適用基準日 07年12月20日適用
施 工 内 訳 表
|  |  | SCB410040 |  | 施工 第0-0088号内訳表
1 m2 当り
機械構成比： 11.57% 労務構成比： 37.08% 材料構成比： 51.35% 市場単価構成比： 0.00% | [5 empty] | 標準単価： 637.83
代 表 機 労 材 規 格 |  | 構成比 | 単価(上越② ) | 代 表 機 労 材 規 格(東京地区) | 単価(東京地区) | 備 考
K1t' | ﾓｰﾀｸﾞﾚｰﾀﾞ[土工用] |  |  | ﾓｰﾀｸﾞﾚｰﾀﾞ[土工用] |  | MMJ0701021
| 排出ｶﾞｽ対策(2014年規制)ﾌﾞﾚｰﾄﾞ幅3.1m | 7.99% |  | 排出ｶﾞｽ対策(2014年規制)ﾌﾞﾚｰﾄﾞ幅3.1m |  | MM090701021
円／供用日
K2t' | ﾛｰﾄﾞﾛｰﾗ[ﾏｶﾀﾞﾑ] |  |  | ロードローラ［マカダム］ |  | TLC1050002
| 運転質量10~12t | 1.00% |  | 運転質量１０～１２ｔ |  | TL091050002
円／日
K3t' | ﾀｲﾔﾛｰﾗ[普通型] |  |  | タイヤローラ［普通型］ |  | TLC1060004
| 運転質量13~14t | 0.99% |  | 運転質量１３～１４ｔ |  | TL091060004
円／日
R1t' | 運転手(特殊) |  |  | 運転手（特殊） |  | RR0114
|  | 16.31% |  |  |  | RR9114
円／人
R2t' | 普通作業員 |  |  | 普通作業員 |  | RR0102
|  | 5.97% |  |  |  | RR9102
円／人
R3t' | 特殊作業員 |  |  | 特殊作業員 |  | RR0101
|  | 5.32% |  |  |  | RR9101
円／人
R4t' | 土木一般世話役 |  |  | 土木一般世話役 |  | RR0125
|  | 4.37% |  |  |  | RR9125
円／人
Z1t' | 粒度調整砕石 40mm |  |  | 再生粒度調整砕石 |  | TZJ2124003
|  | 47.84% |  | ＲＭ－４０ 全仕上り厚 １５０ｍｍ |  | TZP91250030
円／式
Z2t' | 軽油 |  |  | 軽油 |  | TZJ6702002
|  | 3.03% |  |  |  | TZ096702002
円／L
| 積算単価 |  |  | 積算単価 |  | EP001
材料 =11 粒度調整砕石 M-40
全仕上り厚(実数入力)(mm) =120 全仕上り厚(実数入力)(mm)
施工区分 =1 1層施工
費用の内訳 =1 全ての費用
07-実施-下水-7111-当初
上層路盤(車道･路肩部) | [5 empty] | 単価適用日/適用基準日 07年12月20日適用
施 工 内 訳 表
|  |  | SCB410040 |  | 施工 第0-0088号内訳表
1 m2 当り
機械構成比： 11.57% 労務構成比： 37.08% 材料構成比： 51.35% 市場単価構成比： 0.00% | [5 empty] | 標準単価： 637.83
代 表 機 労 材 規 格 |  | 構成比 | 単価(上越② ) | 代 表 機 労 材 規 格(東京地区) | 単価(東京地区) | 備 考
【補正式】
P' ＝ P
［機械補正］ K1r K1t' K2r K2t' K3r K3t' Kr
×｛[────×──────＋────×──────＋────×──────]×────────────
100 K1t 100 K2t 100 K3t K1r ＋ K2r ＋ K3r
［労務補正］ R1r R1t' R2r R2t' R3r R3t' R4r R4t' Rr
＋[────×──────＋────×──────＋────×──────＋────×──────]×────────────────
100 R1t 100 R2t 100 R3t 100 R4t R1r ＋ R2r ＋ R3r ＋ R4r
［材料補正］ Z1r Z1t' Z2r Z2t' Zr
＋[────×──────＋────×──────]×─────────
100 Z1t 100 Z2t Z1r ＋ Z2r
［全体調整］ 100 - Kr - Rr - Zr
＋ ──────────────｝
100
07-実施-下水-7111-当初
表層(車道･路肩部) | [5 empty] | 単価適用日/適用基準日 07年12月20日適用
施 工 内 訳 表
|  |  | SCB410260 |  | 施工 第0-0089号内訳表
1 m2 当り
機械構成比： 1.38% 労務構成比： 10.17% 材料構成比： 88.45% 市場単価構成比： 0.00% | [5 empty] | 標準単価： 1，808.7
代 表 機 労 材 規 格 |  | 構成比 | 単価(上越② ) | 代 表 機 労 材 規 格(東京地区) | 単価(東京地区) | 備 考
K1t' | ｱｽﾌｧﾙﾄﾌｨﾆｯｼｬ |  |  | アスファルトフィニッシャ |  | TLC1210002
| [ﾎｲｰﾙ型]舗装幅2.3~6.0m | 0.88% |  | ［ホイール型］舗装幅２．３～６．０ｍ |  | TL091210002
円／日
K2t' | ﾀｲﾔﾛｰﾗ[普通型] |  |  | タイヤローラ［普通型］ |  | TLC1060004
| 運転質量13~14t | 0.14% |  | 運転質量８～２０ｔ |  | TL091060003
円／日
K3t' | ﾛｰﾄﾞﾛｰﾗ[ﾏｶﾀﾞﾑ] |  |  | ロードローラ［マカダム］ |  | TLC1050002
| 運転質量10~12t | 0.13% |  | 運転質量１０～１２ｔ |  | TL091050002
円／日
R1t' | 普通作業員 |  |  | 普通作業員 |  | RR0102
|  | 3.66% |  |  |  | RR9102
円／人
R2t' | 運転手(特殊) |  |  | 運転手（特殊） |  | RR0114
|  | 2.06% |  |  |  | RR9114
円／人
R3t' | 特殊作業員 |  |  | 特殊作業員 |  | RR0101
|  | 2.03% |  |  |  | RR9101
円／人
R4t' | 土木一般世話役 |  |  | 土木一般世話役 |  | RR0125
|  | 0.73% |  |  |  | RR9125
円／人
Z1t' | ⑤密粒度ｱｽｺﾝ(新20FH) |  |  | アスファルト混合物 |  | TZJ4100004
|  | 80.70% |  | 密粒度（２０） 平均仕上り厚５０ｍｍ |  | TZP91000030
円／式
Z2t' | ｱｽﾌｧﾙﾄ乳剤 |  |  | アスファルト乳剤 |  | TZJ4130002
| PK-3 ﾌﾟﾗｲﾑｺｰﾄ用 | 7.17% |  | ＰＫ－３ プライムコート用 |  | TZ094130002
円／L
Z3t' | 軽油 |  |  | 軽油 |  | TZJ6702002
|  | 0.49% |  |  |  | TZ096702002
円／L
| 積算単価 |  |  | 積算単価 |  | EP001
平均幅員 =4 3.0m超
1層当平均仕上厚 70mm以下(mm) =50 1層当平均仕上厚 70mm以下(mm)
材料 =2 ⑤密粒度ｱｽｺﾝ(新20FH)
07-実施-下水-7111-当初
表層(車道･路肩部) | [5 empty] | 単価適用日/適用基準日 07年12月20日適用
施 工 内 訳 表
|  |  | SCB410260 |  | 施工 第0-0089号内訳表
1 m2 当り
機械構成比： 1.38% 労務構成比： 10.17% 材料構成比： 88.45% 市場単価構成比： 0.00% | [5 empty] | 標準単価： 1，808.7
代 表 機 労 材 規 格 |  | 構成比 | 単価(上越② ) | 代 表 機 労 材 規 格(東京地区) | 単価(東京地区) | 備 考
瀝青材料種類 =2 ﾌﾟﾗｲﾑｺｰﾄ PK-3
費用の内訳 =1 全ての費用
【補正式】
P' ＝ P
［機械補正］ K1r K1t' K2r K2t' K3r K3t' Kr
×｛[────×──────＋────×──────＋────×──────]×────────────
100 K1t 100 K2t 100 K3t K1r ＋ K2r ＋ K3r
［労務補正］ R1r R1t' R2r R2t' R3r R3t' R4r R4t' Rr
＋[────×──────＋────×──────＋────×──────＋────×──────]×────────────────
100 R1t 100 R2t 100 R3t 100 R4t R1r ＋ R2r ＋ R3r ＋ R4r
［材料補正］ Z1r Z1t' Z2r Z2t' Z3r Z3t' Zr
＋[────×──────＋────×──────＋────×──────]×────────────
100 Z1t 100 Z2t 100 Z3t Z1r ＋ Z2r ＋ Z3r
［全体調整］ 100 - Kr - Rr - Zr
＋ ──────────────｝
100
07-実施-下水-7111-当初
表層(車道･路肩部) | [5 empty] | 単価適用日/適用基準日 07年12月20日適用
施 工 内 訳 表
|  |  | SCB410260 |  | 施工 第0-0090号内訳表
1 m2 当り
機械構成比： 1.62% 労務構成比： 14.97% 材料構成比： 83.41% 市場単価構成比： 0.00% | [5 empty] | 標準単価： 1，912.7
代 表 機 労 材 規 格 |  | 構成比 | 単価(上越② ) | 代 表 機 労 材 規 格(東京地区) | 単価(東京地区) | 備 考
K1t' | ｱｽﾌｧﾙﾄﾌｨﾆｯｼｬ |  |  | アスファルトフィニッシャ |  | TLC1210001
| [ﾎｲｰﾙ型]舗装幅1.4~3.0m | 1.04% |  | ［ホイール型］舗装幅１．４～３．０ｍ |  | TL091210001
円／日
K2t' | 振動ﾛｰﾗ(舗装用)[搭乗･ｺﾝﾊﾞｲﾝﾄﾞ式] |  |  | 振動ローラ（舗装用）［搭乗・ｺﾝﾊﾞｲﾝﾄﾞ式］ |  | TLC1070011
| 運転質量3~4t | 0.21% |  | 運転質量３～４ｔ |  | TL091070011
円／日
K3t' | ﾀｲﾔﾛｰﾗ[普通型] |  |  | タイヤローラ［普通型］ |  | TLC1060001
| 運転質量3~4t | 0.19% |  | 運転質量３～４ｔ |  | TL091060001
円／日
R1t' | 普通作業員 |  |  | 普通作業員 |  | RR0102
|  | 5.11% |  |  |  | RR9102
円／人
R2t' | 運転手(特殊) |  |  | 運転手（特殊） |  | RR0114
|  | 3.49% |  |  |  | RR9114
円／人
R3t' | 特殊作業員 |  |  | 特殊作業員 |  | RR0101
|  | 3.41% |  |  |  | RR9101
円／人
R4t' | 土木一般世話役 |  |  | 土木一般世話役 |  | RR0125
|  | 1.24% |  |  |  | RR9125
円／人
Z1t' | ⑤密粒度ｱｽｺﾝ(新20FH) |  |  | アスファルト混合物 |  | TZJ4100004
|  | 76.32% |  | 密粒度（２０） 平均仕上り厚５０ｍｍ |  | TZP91000030
円／式
Z2t' | ｱｽﾌｧﾙﾄ乳剤 |  |  | アスファルト乳剤 |  | TZJ4130002
| PK-3 ﾌﾟﾗｲﾑｺｰﾄ用 | 6.78% |  | ＰＫ－３ プライムコート用 |  | TZ094130002
円／L
Z3t' | 軽油 |  |  | 軽油 |  | TZJ6702002
|  | 0.28% |  |  |  | TZ096702002
円／L
| 積算単価 |  |  | 積算単価 |  | EP001
平均幅員 =3 1.4m以上3.0m以下
1層当平均仕上厚 70mm以下(mm) =50 1層当平均仕上厚 70mm以下(mm)
材料 =2 ⑤密粒度ｱｽｺﾝ(新20FH)
07-実施-下水-7111-当初
表層(車道･路肩部) | [5 empty] | 単価適用日/適用基準日 07年12月20日適用
施 工 内 訳 表
|  |  | SCB410260 |  | 施工 第0-0090号内訳表
1 m2 当り
機械構成比： 1.62% 労務構成比： 14.97% 材料構成比： 83.41% 市場単価構成比： 0.00% | [5 empty] | 標準単価： 1，912.7
代 表 機 労 材 規 格 |  | 構成比 | 単価(上越② ) | 代 表 機 労 材 規 格(東京地区) | 単価(東京地区) | 備 考
瀝青材料種類 =2 ﾌﾟﾗｲﾑｺｰﾄ PK-3
費用の内訳 =1 全ての費用
【補正式】
P' ＝ P
［機械補正］ K1r K1t' K2r K2t' K3r K3t' Kr
×｛[────×──────＋────×──────＋────×──────]×────────────
100 K1t 100 K2t 100 K3t K1r ＋ K2r ＋ K3r
［労務補正］ R1r R1t' R2r R2t' R3r R3t' R4r R4t' Rr
＋[────×──────＋────×──────＋────×──────＋────×──────]×────────────────
100 R1t 100 R2t 100 R3t 100 R4t R1r ＋ R2r ＋ R3r ＋ R4r
［材料補正］ Z1r Z1t' Z2r Z2t' Z3r Z3t' Zr
＋[────×──────＋────×──────＋────×──────]×────────────
100 Z1t 100 Z2t 100 Z3t Z1r ＋ Z2r ＋ Z3r
［全体調整］ 100 - Kr - Rr - Zr
＋ ──────────────｝
100
07-実施-下水-7111-当初
表層(車道･路肩部) | [5 empty] | 単価適用日/適用基準日 07年12月20日適用
施 工 内 訳 表
|  |  | SCB410260 |  | 施工 第0-0091号内訳表
1 m2 当り
機械構成比： 0.43% 労務構成比： 44.34% 材料構成比： 55.23% 市場単価構成比： 0.00% | [5 empty] | 標準単価： 2，891.1
代 表 機 労 材 規 格 |  | 構成比 | 単価(上越② ) | 代 表 機 労 材 規 格(東京地区) | 単価(東京地区) | 備 考
K1t' | 振動ﾛｰﾗ(舗装用)[ﾊﾝﾄﾞｶﾞｲﾄﾞ式] |  |  | 振動ﾛｰﾗ(舗装用)[ﾊﾝﾄﾞｶﾞｲﾄﾞ式] |  | MMJ0804001
| 運転質量0.5~0.6t | 0.24% |  | 運転質量0.5~0.6t |  | MM090804001
円／供用日
K2t' | 振動ｺﾝﾊﾟｸﾀ[前進型] |  |  | 振動ｺﾝﾊﾟｸﾀ[前進型] |  | MMJ0807001
| 機械質量40~60kg | 0.13% |  | 機械質量40~60kg |  | MM090807001
円／供用日
R1t' | 特殊作業員 |  |  | 特殊作業員 |  | RR0101
|  | 19.57% |  |  |  | RR9101
円／人
R2t' | 普通作業員 |  |  | 普通作業員 |  | RR0102
|  | 14.05% |  |  |  | RR9102
円／人
R3t' | 土木一般世話役 |  |  | 土木一般世話役 |  | RR0125
|  | 4.28% |  |  |  | RR9125
円／人
Z1t' | ⑤密粒度ｱｽｺﾝ(新20FH) |  |  | アスファルト混合物 |  | TZJ4100004
|  | 50.52% |  | 密粒度（２０） 平均仕上り厚５０ｍｍ |  | TZP91000030
円／式
Z2t' | ｱｽﾌｧﾙﾄ乳剤 |  |  | アスファルト乳剤 |  | TZJ4130002
| PK-3 ﾌﾟﾗｲﾑｺｰﾄ用 | 4.48% |  | ＰＫ－３ プライムコート用 |  | TZ094130002
円／L
Z3t' | ｶﾞｿﾘﾝ |  |  | ガソリン |  | TZJ6704001
| ﾚｷﾞｭﾗｰ | 0.17% |  | レギュラー |  | TZ096704001
円／L
Z4t' | 軽油 |  |  | 軽油 |  | TZJ6702002
|  | 0.03% |  |  |  | TZ096702002
円／L
| 積算単価 |  |  | 積算単価 |  | EP001
平均幅員 =1 1.4m未満(仕上厚50mm以下)
1層当平均仕上厚 50mm以下(mm) =50 1層当平均仕上厚 50mm以下(mm)
材料 =2 ⑤密粒度ｱｽｺﾝ(新20FH)
瀝青材料種類 =2 ﾌﾟﾗｲﾑｺｰﾄ PK-3
費用の内訳 =1 全ての費用
07-実施-下水-7111-当初
表層(車道･路肩部) | [5 empty] | 単価適用日/適用基準日 07年12月20日適用
施 工 内 訳 表
|  |  | SCB410260 |  | 施工 第0-0091号内訳表
1 m2 当り
機械構成比： 0.43% 労務構成比： 44.34% 材料構成比： 55.23% 市場単価構成比： 0.00% | [5 empty] | 標準単価： 2，891.1
代 表 機 労 材 規 格 |  | 構成比 | 単価(上越② ) | 代 表 機 労 材 規 格(東京地区) | 単価(東京地区) | 備 考
【補正式】
P' ＝ P
［機械補正］ K1r K1t' K2r K2t' Kr
×｛[────×──────＋────×──────]×─────────
100 K1t 100 K2t K1r ＋ K2r
［労務補正］ R1r R1t' R2r R2t' R3r R3t' Rr
＋[────×──────＋────×──────＋────×──────]×────────────
100 R1t 100 R2t 100 R3t R1r ＋ R2r ＋ R3r
［材料補正］ Z1r Z1t' Z2r Z2t' Z3r Z3t' Z4r Z4t' Zr
＋[────×──────＋────×──────＋────×──────＋────×──────]×────────────────
100 Z1t 100 Z2t 100 Z3t 100 Z4t Z1r ＋ Z2r ＋ Z3r ＋ Z4r
［全体調整］ 100 - Kr - Rr - Zr
＋ ──────────────｝
100
07-実施-下水-7111-当初
殻運搬 | [5 empty] | 単価適用日/適用基準日 07年12月20日適用
施 工 内 訳 表
|  |  | SCB227010 |  | 施工 第0-0093号内訳表
1 m3 当り
機械構成比： 40.77% 労務構成比： 44.82% 材料構成比： 14.41% 市場単価構成比： 0.00% | [5 empty] | 標準単価： 1，263.9
代 表 機 労 材 規 格 |  | 構成比 | 単価(上越② ) | 代 表 機 労 材 規 格(東京地区) | 単価(東京地区) | 備 考
K1t' | ﾀﾞﾝﾌﾟﾄﾗｯｸ[ｵﾝﾛｰﾄﾞ･ﾃﾞｨｰｾﾞﾙ] |  |  | ﾀﾞﾝﾌﾟﾄﾗｯｸ[ｵﾝﾛｰﾄﾞ･ﾃﾞｨｰｾﾞﾙ] |  | MPM03010050
| 10t積級(ﾀｲﾔ損耗費及び補修費(良好)含む) | 40.77% |  | 10t積級(ﾀｲﾔ損耗費及び補修費(良好)含む) |  | MPM93010050
円／供用日
R1t' | 運転手(一般) |  |  | 運転手（一般） |  | RR0115
|  | 44.82% |  |  |  | RR9115
円／人
Z1t' | 軽油 |  |  | 軽油 |  | TZJ6702002
|  | 14.41% |  |  |  | TZ096702002
円／L
| 積算単価 |  |  | 積算単価 |  | EP001
殻発生作業 =1 ｺﾝｸﾘｰﾄ(無筋)構造物とりこわし
積込工法区分 =1 機械積込
DID区間の有無 =2 有り
運搬距離(km)(DID区間有無) =2 3.3km以下
費用の内訳 =1 全ての費用
【補正式】
P' ＝ P
［機械補正］ K1r K1t' Kr
×｛[────×──────]×─────
100 K1t K1r
［労務補正］ R1r R1t' Rr
＋[────×──────]×─────
100 R1t R1r
［材料補正］ Z1r Z1t' Zr
＋[────×──────]×─────
100 Z1t Z1r
［全体調整］ 100 - Kr - Rr - Zr
＋ ──────────────｝
100
07-実施-下水-7111-当初
ｺﾝｸﾘｰﾄ | [5 empty] | 単価適用日/適用基準日 07年12月20日適用
施 工 内 訳 表
|  |  | SCB240010 |  | 施工 第0-0095号内訳表
1 m3 当り
機械構成比： 0.00% 労務構成比： 41.15% 材料構成比： 58.85% 市場単価構成比： 0.00% | [5 empty] | 標準単価： 36，756
代 表 機 労 材 規 格 |  | 構成比 | 単価(上越② ) | 代 表 機 労 材 規 格(東京地区) | 単価(東京地区) | 備 考
R1t' | 普通作業員 |  |  | 普通作業員 |  | RR0102
|  | 22.25% |  |  |  | RR9102
円／人
R2t' | 土木一般世話役 |  |  | 土木一般世話役 |  | RR0125
|  | 9.19% |  |  |  | RR9125
円／人
R3t' | 特殊作業員 |  |  | 特殊作業員 |  | RR0101
|  | 7.69% |  |  |  | RR9101
円／人
Z1t' | 生ｺﾝｸﾘｰﾄ 18-8-40 高炉 W/C≦60% |  |  | 生コンクリート |  | TZJ2012010
|  | 58.85% |  | ２４－１２－２５（２０） 高炉 |  | TZ092012005
円／m3
| 積算単価 |  |  | 積算単価 |  | EP001
構造物種別 =2 小型構造物
打設工法 =4 人力打設
ｺﾝｸﾘｰﾄ規格 =29 18-8-40(高炉) W/C≦60%
養生工の種類 =2 一般養生
現場内小運搬の有無 =2 無し
費用の内訳 =1 全ての費用
【補正式】
P' ＝ P
［労務補正］ R1r R1t' R2r R2t' R3r R3t' Rr
×｛[────×──────＋────×──────＋────×──────]×────────────
100 R1t 100 R2t 100 R3t R1r ＋ R2r ＋ R3r
［材料補正］ Z1r Z1t' Zr
＋[────×──────]×─────
100 Z1t Z1r
［全体調整］ 100 - Rr - Zr
＋ ──────────｝
100
07-実施-下水-7111-当初
型枠 | [5 empty] | 単価適用日/適用基準日 07年12月20日適用
施 工 内 訳 表
|  |  | SCB240210 |  | 施工 第0-0096号内訳表
1 m2 当り
機械構成比： 0.00% 労務構成比： 100.00% 材料構成比： 0.00% 市場単価構成比： 0.00% | [5 empty] | 標準単価： 9，147.6
代 表 機 労 材 規 格 |  | 構成比 | 単価(上越② ) | 代 表 機 労 材 規 格(東京地区) | 単価(東京地区) | 備 考
R1t' | 型わく工 |  |  | 型わく工 |  | RR0133
|  | 44.28% |  |  |  | RR9133
円／人
R2t' | 普通作業員 |  |  | 普通作業員 |  | RR0102
|  | 30.82% |  |  |  | RR9102
円／人
R3t' | 土木一般世話役 |  |  | 土木一般世話役 |  | RR0125
|  | 11.86% |  |  |  | RR9125
円／人
| 積算単価 |  |  | 積算単価 |  | EP001
型枠の種類 =1 一般型枠
構造物の種類 =2 小型構造物
【補正式】
P' ＝ P
［労務補正］ R1r R1t' R2r R2t' R3r R3t' Rr
×｛[────×──────＋────×──────＋────×──────]×────────────
100 R1t 100 R2t 100 R3t R1r ＋ R2r ＋ R3r
［全体調整］ 100 - Rr
＋ ───────｝
100
07-実施-下水-7111-当初
基礎砕石 | [5 empty] | 単価適用日/適用基準日 07年12月20日適用
施 工 内 訳 表
|  |  | SCB221110 |  | 施工 第0-0097号内訳表
1 m2 当り
機械構成比： 5.04% 労務構成比： 74.10% 材料構成比： 20.86% 市場単価構成比： 0.00% | [5 empty] | 標準単価： 1，335.6
代 表 機 労 材 規 格 |  | 構成比 | 単価(上越② ) | 代 表 機 労 材 規 格(東京地区) | 単価(東京地区) | 備 考
K1t' | ﾊﾞｯｸﾎｳ(ｸﾛｰﾗ)[標準] |  |  | バックホウ（クローラ）［標準］ |  | TLC1010007
| 山積0.8m3(平積0.6m3) | 5.01% |  | 山積０．８ｍ３（平積０．６ｍ３） |  | TL091010007
円／日
R1t' | 普通作業員 |  |  | 普通作業員 |  | RR0102
|  | 35.62% |  |  |  | RR9102
円／人
R2t' | 特殊作業員 |  |  | 特殊作業員 |  | RR0101
|  | 15.04% |  |  |  | RR9101
円／人
R3t' | 運転手(特殊) |  |  | 運転手（特殊） |  | RR0114
|  | 13.95% |  |  |  | RR9114
円／人
R4t' | 土木一般世話役 |  |  | 土木一般世話役 |  | RR0125
|  | 8.98% |  |  |  | RR9125
円／人
Z1t' | 再生ｸﾗｯｼｬｰﾗﾝ RC-40 |  |  | 再生クラッシャーラン |  | TZJ2122003
|  | 16.17% |  | ＲＣ－４０ |  | TZ092122003
円／m3
Z2t' | 軽油 |  |  | 軽油 |  | TZJ6702002
|  | 4.66% |  |  |  | TZ096702002
円／L
| 積算単価 |  |  | 積算単価 |  | EP001
砕石の厚さ =3 12.5cmを超え17.5cm以下
砕石の種類 =8 再生ｸﾗｯｼｬｰﾗﾝ RC-40
費用の内訳 =1 全ての費用
【補正式】
P' ＝ P
［機械補正］ K1r K1t' Kr
×｛[────×──────]×─────
100 K1t K1r
［労務補正］ R1r R1t' R2r R2t' R3r R3t' R4r R4t' Rr
＋[────×──────＋────×──────＋────×──────＋────×──────]×────────────────
100 R1t 100 R2t 100 R3t 100 R4t R1r ＋ R2r ＋ R3r ＋ R4r
07-実施-下水-7111-当初
基礎砕石 | [5 empty] | 単価適用日/適用基準日 07年12月20日適用
施 工 内 訳 表
|  |  | SCB221110 |  | 施工 第0-0097号内訳表
1 m2 当り
機械構成比： 5.04% 労務構成比： 74.10% 材料構成比： 20.86% 市場単価構成比： 0.00% | [5 empty] | 標準単価： 1，335.6
代 表 機 労 材 規 格 |  | 構成比 | 単価(上越② ) | 代 表 機 労 材 規 格(東京地区) | 単価(東京地区) | 備 考
［材料補正］ Z1r Z1t' Z2r Z2t' Zr
＋[────×──────＋────×──────]×─────────
100 Z1t 100 Z2t Z1r ＋ Z2r
［全体調整］ 100 - Kr - Rr - Zr
＋ ──────────────｝
100
07-実施-下水-7111-当初
舗装版破砕積込(電線共同溝工) | [5 empty] | 単価適用日/適用基準日 07年12月20日適用
施 工 内 訳 表
|  |  | SCB440500 |  | 施工 第0-0105号内訳表
1 m2 当り
機械構成比： 4.52% 労務構成比： 93.06% 材料構成比： 2.42% 市場単価構成比： 0.00% | [5 empty] | 標準単価： 1，314.9
代 表 機 労 材 規 格 |  | 構成比 | 単価(上越② ) | 代 表 機 労 材 規 格(東京地区) | 単価(東京地区) | 備 考
K1t' | ﾊﾞｯｸﾎｳ(ｸﾛｰﾗ)[超小旋回型･ｸﾚｰﾝ機能付き] |  |  | ﾊﾞｯｸﾎｳ(ｸﾛｰﾗ)［超小旋回型・ｸﾚｰﾝ機能付き］ |  | TLC1010010
| 山積0.28m3(平積0.2m3) 1.7t吊 | 4.52% |  | 山積0.28ｍ３（平積０．２ｍ３）１．７ｔ吊 |  | TL091010010
円／日
R1t' | 普通作業員 |  |  | 普通作業員 |  | RR0102
|  | 54.11% |  |  |  | RR9102
円／人
R2t' | 土木一般世話役 |  |  | 土木一般世話役 |  | RR0125
|  | 23.57% |  |  |  | RR9125
円／人
R3t' | 運転手(特殊) |  |  | 運転手（特殊） |  | RR0114
|  | 15.38% |  |  |  | RR9114
円／人
Z1t' | 軽油 |  |  | 軽油 |  | TZJ6702002
|  | 2.42% |  |  |  | TZ096702002
円／L
| 積算単価 |  |  | 積算単価 |  | EP001
【補正式】
P' ＝ P
［機械補正］ K1r K1t' Kr
×｛[────×──────]×─────
100 K1t K1r
［労務補正］ R1r R1t' R2r R2t' R3r R3t' Rr
＋[────×──────＋────×──────＋────×──────]×────────────
100 R1t 100 R2t 100 R3t R1r ＋ R2r ＋ R3r
［材料補正］ Z1r Z1t' Zr
＋[────×──────]×─────
100 Z1t Z1r
［全体調整］ 100 - Kr - Rr - Zr
＋ ──────────────｝
100
07-実施-下水-7111-当初
床掘り | [5 empty] | 単価適用日/適用基準日 07年12月20日適用
施 工 内 訳 表
|  |  | SCB210030 |  | 施工 第0-0108号内訳表
1 m3 当り
機械構成比： 0.00% 労務構成比： 100.00% 材料構成比： 0.00% 市場単価構成比： 0.00% | [5 empty] | 標準単価： 10，668
代 表 機 労 材 規 格 |  | 構成比 | 単価(上越② ) | 代 表 機 労 材 規 格(東京地区) | 単価(東京地区) | 備 考
R1t' | 普通作業員 |  |  | 普通作業員 |  | RR0102
|  | 100.00% |  |  |  | RR9102
円／人
| 積算単価 |  |  | 積算単価 |  | EP001
土質 =1 土砂
施工方法 =6 現場制約あり
【補正式】
P' ＝ P
［労務補正］ R1r R1t' Rr
×｛[────×──────]×─────
100 R1t R1r
［全体調整］ 100 - Rr
＋ ───────｝
100
07-実施-下水-7111-当初
ﾀﾝﾊﾟ締固め | [5 empty] | 単価適用日/適用基準日 07年12月20日適用
施 工 内 訳 表
|  |  | SCB210450 |  | 施工 第0-0111号内訳表
1 m3 当り
機械構成比： 1.17% 労務構成比： 97.16% 材料構成比： 1.67% 市場単価構成比： 0.00% | [5 empty] | 標準単価： 1，658.2
代 表 機 労 材 規 格 |  | 構成比 | 単価(上越② ) | 代 表 機 労 材 規 格(東京地区) | 単価(東京地区) | 備 考
K1t' | ﾀﾝﾊﾟ及びﾗﾝﾏ |  |  | タンパ及びランマ |  | TLC1180001
| 質量 60~80kg | 1.17% |  | 質量 ６０～８０ｋｇ |  | TL091180001
円／日
R1t' | 特殊作業員 |  |  | 特殊作業員 |  | RR0101
|  | 51.21% |  |  |  | RR9101
円／人
R2t' | 普通作業員 |  |  | 普通作業員 |  | RR0102
|  | 45.95% |  |  |  | RR9102
円／人
Z1t' | ｶﾞｿﾘﾝ |  |  | ガソリン |  | TZJ6704001
| ﾚｷﾞｭﾗｰ | 1.67% |  | レギュラー |  | TZ096704001
円／L
| 積算単価 |  |  | 積算単価 |  | EP001
費用の内訳 =1 全ての費用
【補正式】
P' ＝ P
［機械補正］ K1r K1t' Kr
×｛[────×──────]×─────
100 K1t K1r
［労務補正］ R1r R1t' R2r R2t' Rr
＋[────×──────＋────×──────]×─────────
100 R1t 100 R2t R1r ＋ R2r
［材料補正］ Z1r Z1t' Zr
＋[────×──────]×─────
100 Z1t Z1r
［全体調整］ 100 - Kr - Rr - Zr
＋ ──────────────｝
100
07-実施-下水-7111-当初

## 単価入力データ一覧表①
単価入力データ一覧表①
上 位 コード | 上 位 名 称 | 第番号 | 単 価 コード | 単 価 名 称 規 格 １,規 格 ２,摘 要 名 称 | 単 位 | 金 額
YG000000004 | 購入土運搬 |  | F0011 | 建設発生土改良土 | m3
最大粒径40㎜以下 CBR8%以上
ほぐし土量単価
YG000000004 | 裏込注入資機材費 |  | F0021 | 裏込注入材料 | m3
見積単価
YG000000004 | 掘進機 |  | F0071 | 掘進機費 | 式
損料
見積単価
YG000000004 | 掘進機 |  | F0072 | 仮組費 | 式
見積単価
YG000000004 | 掘進機 |  | F0073 | 購入品 | 式
ﾎﾞﾙﾄ・ﾅｯﾄ、ﾌﾟﾚｽﾊﾞｰｺﾞﾑ、ﾜｲﾔﾌﾞﾗｼ、
ｽﾞﾚ止め鋼材等 1現場あたり全損
見積単価
YG000000004 | 特許実施料 |  | F0078 | 特許実施料 | m3
0m3～1,000m3未満
見積単価
YG000000004 | 廃材処理 |  | F0092 | 収集運搬費 | m3
上越IC～処理施設
見積単価
YG000000004 | ボックスカルバート |  | F0111 | PCボックスカルバート | 本
標準品NOSⅠ型(B)1200㎜×(H)1100㎜×
(L)1495㎜ 現場車上渡し TB工法用
特別単価調査
YG000000004 | ボックスカルバート |  | F0112 | TB工法用継手資材 | 箇所
シール材、ジョイントバー等一式
(B)1200㎜×(H)1100㎜ボックス継手
特別単価調査
YG000000124 | 管路埋戻 |  | F0011 | 建設発生土改良土 | m3
最大粒径40㎜以下 CBR8%以上
ほぐし土量単価
YZ000000000 | 建設機械運搬費 |  | F0400 | ﾗﾌﾃﾚｰﾝｸﾚｰﾝ(ﾎｲｰﾙｸﾚｰﾝ)(油圧伸縮ｼﾞﾌﾞ型) | 台・日
25t吊り ｵﾍﾟﾚｰﾀ付き 関東単価(山梨県)
物価資料
V0109 | 裏込注入機材 | 第0-0012号 | F0022 | 裏込注入プラント(手練り) | 日
見積単価
V0109 | 裏込注入機材 | 第0-0012号 | F00221 | B液タンク | 日
1.0m3(コンテナ)
見積単価
V0109 | 裏込注入機材 | 第0-0012号 | F0023 | A液注入ﾎﾟﾝﾌﾟ | 日
36L/min 11kW
見積単価
V0109 | 裏込注入機材 | 第0-0012号 | F0024 | B液注入ﾎﾟﾝﾌﾟ | 日
4L/min 1.5kW
見積単価
V0109 | 裏込注入機材 | 第0-0012号 | F0025 | 注入ﾎﾟﾝﾌﾟ制御盤 | 日
坑内遠隔盤含む
見積単価
V0109 | 裏込注入機材 | 第0-0012号 | F0026 | A液電磁流量計 | 日
50A 変換器付
見積単価
V0109 | 裏込注入機材 | 第0-0012号 | F0027 | B液電磁流量計 | 日
10A 変換器付
見積単価
V0109 | 裏込注入機材 | 第0-0012号 | F0028 | 圧力測定装置 | 日
見積単価
V0109 | 裏込注入機材 | 第0-0012号 | F0029 | A液配管 | 本・日
鋼管2ｲﾝﾁ 6m
見積単価
V0109 | 裏込注入機材 | 第0-0012号 | F0030 | B液配管 | 本・日
鋼管1ｲﾝﾁ 6m
見積単価
V0109 | 裏込注入機材 | 第0-0012号 | F0031 | A液配管ｼﾞｮｲﾝﾄ | 個・日
2ｲﾝﾁ ﾜﾝﾀｯﾁｼﾞｮｲﾝﾄ
見積単価
V0109 | 裏込注入機材 | 第0-0012号 | F0032 | B液配管ｼﾞｮｲﾝﾄ | 個・日
1ｲﾝﾁ ﾜﾝﾀｯﾁｼﾞｮｲﾝﾄ
見積単価
V0110 | 裏込関連部品・消耗品 | 第0-0013号 | F0021 | 裏込注入材料 | m3
見積単価
V0110 | 裏込関連部品・消耗品 | 第0-0013号 | F0033 | 特殊二重管 | 日
見積単価
V0110 | 裏込関連部品・消耗品 | 第0-0013号 | F0034 | ｸﾘｰﾅｰ投入口 | 日
見積単価
V0110 | 裏込関連部品・消耗品 | 第0-0013号 | F0035 | ｸﾘｰﾅｰ回収口 | 日
見積単価
V0110 | 裏込関連部品・消耗品 | 第0-0013号 | F0036 | 注入廻り部品 | 日
見積単価
V0110 | 裏込関連部品・消耗品 | 第0-0013号 | F0037 | ﾎﾟﾝﾌﾟ廻り部品 | 日
見積単価
V0110 | 裏込関連部品・消耗品 | 第0-0013号 | F0038 | ｽﾎﾟﾝｼﾞｸﾘｰﾅｰ | 個
見積単価
V0110 | 裏込関連部品・消耗品 | 第0-0013号 | F0039 | 坑内監視盤用信号線 | 巻
100m/巻
見積単価
V0111 | 機械器具損料(1) | 第0-0015号 | F0058 | 油圧ホース | m・本
L=10.0m
見積単価
V0111 | 機械器具損料(1) | 第0-0015号 | F0059 | 油圧ホース | m・本
L=5.0m
見積単価
V0111 | 機械器具損料(1) | 第0-0015号 | F0060 | 油圧ホース | m・本
L=3.0m
見積単価
V0111 | 機械器具損料(1) | 第0-0015号 | F0061 | 建設機械用潤滑油 油圧作動油 | ㍑
耐摩耗性型 32ｃSｔ ISO VG32 ドラム缶
物価資料
V0111 | 機械器具損料(1) | 第0-0015号 | F0051 | シールドジャッキ 損料 | 台・供用日
1000kN、1200st
見積単価
V0111 | 機械器具損料(1) | 第0-0015号 | F0052 | 中折れジャッキ 損料 | 台・供用日
1000kN、400st
見積単価
V0111 | 機械器具損料(1) | 第0-0015号 | F0053 | スライドジャッキ 損料 | 台・供用日
500kN、1000st
見積単価
V0111 | 機械器具損料(1) | 第0-0015号 | F0054 | けん引ジャッキ 損料 | 台・供用日
200kN、200st
見積単価
V0111 | 機械器具損料(1) | 第0-0015号 | F0055 | 油圧ﾎﾟﾝﾌﾟ 損料 | 台・供用日
11kW
見積単価
V0111 | 機械器具損料(1) | 第0-0015号 | F0056 | 操作盤 損料 | 式・供用日
6S
見積単価
V0111 | 機械器具損料(1) | 第0-0015号 | F0057 | 操作盤 損料 | 式・供用日
4S
見積単価
V0115 | 支圧壁工 設置 | 第0-0023号 | F0076 | 鋼製山留材 | t･日
[部品(賃料)]（1～90日）
V0115 | 支圧壁工 設置 | 第0-0023号 | F0077 | 鋼製山留材 | ｔ
部品 [整備費]
V0141 | 濁水処理設備機械器具損料 | 第0-0045号 | F0080 | 濁水処理装置[ﾎﾟｰﾀﾌﾞﾙ型･機械処理沈殿方式] | 日
処理能力30m3/h
V0141 | 濁水処理設備機械器具損料 | 第0-0045号 | F0079 | 水槽(一般工事用)[鋼板製簡易水槽] | 供用日
容量3m3
V0141 | 濁水処理設備機械器具損料 | 第0-0045号 | F0029 | A液配管 | 本・日
鋼管2ｲﾝﾁ 6m
見積単価
V0141 | 濁水処理設備機械器具損料 | 第0-0045号 | F0031 | A液配管ｼﾞｮｲﾝﾄ | 個・日
2ｲﾝﾁ ﾜﾝﾀｯﾁｼﾞｮｲﾝﾄ
見積単価
V0142 | 濁水処理材料費 | 第0-0048号 | F0091 | 高分子凝集剤 | kg
土木用(ｱﾆｵﾝ･ﾉﾆｵﾝ系) 紙袋
物価資料
SWB251910 | 山留材賃料 | 第0-0066号 | TFJA0704469 | H形鋼(山留主部材) | t
修理費及び損耗費
SWB251910 | 山留材賃料 | 第0-0066号 | TFJA0704472 | 副部材(B) 修理費及び損耗費 | t
V0201 | 硬質地盤先行削孔 | 第0-0067号 | F0121 | ﾘｰﾀﾞﾚｽ基礎工事用機械 | 日
RX-2300
見積単価
V0201 | 硬質地盤先行削孔 | 第0-0067号 | F0122 | ﾘｰﾀﾞﾚｽｵｰｶﾞ損料 | 式
ｵｰｶﾞﾓｰﾀｰ ｵｰｶﾞｽｸﾘｭｳｰ
見積単価
V0201 | 硬質地盤先行削孔 | 第0-0067号 | F0123 | ｵｰｶﾞﾍｯﾄﾞ損料 | 式
岩盤用 φ450㎜
見積単価
V0201 | 硬質地盤先行削孔 | 第0-0067号 | F0124 | 諸雑費（硬質地盤先行削孔） | 式
見積単価
S0900 | 仮設鋼材損料(取付管布設工) | 第0-0082号 | T9999009 | 一式金額 | 式
V0202 | 機械組立解体費 | 第0-0101号 | F0121 | ﾘｰﾀﾞﾚｽ基礎工事用機械 | 日
RX-2300
見積単価
V0202 | 機械組立解体費 | 第0-0101号 | F0122 | ﾘｰﾀﾞﾚｽｵｰｶﾞ損料 | 式
ｵｰｶﾞﾓｰﾀｰ ｵｰｶﾞｽｸﾘｭｳｰ
見積単価
V0202 | 機械組立解体費 | 第0-0101号 | F0125 | 諸雑費（機械組立解体費） | 式
見積単価
S0900 | 仮設鋼材損料(試掘工) | 第0-0118号 | T9999009 | 一式金額 | 式

## 単価入力データ一覧表②
単価入力データ一覧表②
上 位 コード | 上 位 名 称 | 第番号 | 単 価 コード | 単 価 名 称 規 格 １,規 格 ２,摘 要 名 称 | 単 位 | 金 額
SWB020051 | 処分費(m3) | 第0-0009号 | TFJA0704342 | 処分費 | m3
V0115 | 支圧壁工 設置 | 第0-0023号 | T9999003 | ｽｸﾗｯﾌﾟ単価 | t
V0121 | 掘進機受台工 設置 | 第0-0031号 | T9999003 | ｽｸﾗｯﾌﾟ単価 | t
S0950 | 矢板･鋼管ｽｸﾗｯﾌﾟ控除 | 第0-0025号 | T9999003 | ｽｸﾗｯﾌﾟ単価 | t
SWB020051 | 処分費(m3) | 第0-0049号 | TFJA0704342 | 処分費 | m3
見積単価
SWB223710 | 二重管ｽﾄﾚｰﾅ工法 | 第0-0051号 | TFJA0704372 | 注入材 | l
溶液型無機瞬結･中結ﾀｲﾌﾟ
物価資料
SWG119050 | 注入設備据付･解体工(車上) | 第0-0056号 | TY009500111 | トラック［普通］ | 供用日
４～４．５ｔ積（１１欄）
SWG119050 | 注入設備据付･解体工(車上) | 第0-0056号 | TY009500101 | トラック[クレーン装置付] | 供用日
４ｔ～４．５ｔ級 ２．９ｔ吊（１１欄）
SWG119050 | 注入設備据付･解体工(車上) | 第0-0056号 | TY009500111 | トラック［普通］ | 供用日
４～４．５ｔ積（１１欄）
SWB020051 | 処分費(m3) | 第0-0009号 | TFJA0704342 | 処分費 | m3
SWB250010 | 鋼矢板･H形鋼(埋設) | 第0-0065号 | TFJA0704441 | 鋼矢板 市中価格 | t
SWB251910 | 山留材賃料 | 第0-0066号 | TFJA0704468 | 鋼製山留材 賃料 | t
SWB251910 | 山留材賃料 | 第0-0066号 | TFJA0704470 | 副部材(A) | t
賃料
SWB020052 | 処分費(t) | 第0-0075号 | TFJA0704343 | 処分費 | t
見積単価
SWG117350 | 土留支保工(軽量金属支保工) | 第0-0080号 | TY009500221 | 腹起し材賃料 | 式
別途計上
SWG117350 | 土留支保工(軽量金属支保工) | 第0-0080号 | TY009500231 | 切梁材賃料 | 式
別途計上
SWG117350 | 土留支保工(軽量金属支保工) | 第0-0080号 | TY009500241 | 水圧ﾎﾟﾝﾌﾟ賃料 | 式
別途計上
S0930 | 廃材処理費 | 第0-0086号 | T5695 | ｱｽﾌｧﾙﾄ舗装廃材処理費 | t
(投棄料)
S0930 | 廃材処理費 | 第0-0094号 | T9999004 | ｺﾝｸﾘｰﾄ廃材引取料金 | t
V0311 | 試掘工 | 第0-0104号 | T5695 | ｱｽﾌｧﾙﾄ舗装廃材処理費 | t
(投棄料)
V0311 | 試掘工 | 第0-0104号 | TY009500221 | 腹起し材賃料 | 式
別途計上
V0311 | 試掘工 | 第0-0104号 | TY009500231 | 切梁材賃料 | 式
別途計上
V0311 | 試掘工 | 第0-0104号 | TY009500241 | 水圧ﾎﾟﾝﾌﾟ賃料 | 式
別途計上

## 単価表
公雨第7-1号 中通町排水区雨水管渠工事
コード | 品 名 | 部材及び規格 | 詳 細 | 単位 | 単 価
裏込注入資機材費
F0021 | 裏込注入材料 |  |  | m3 | 34966
F0022 | 裏込注入プラント(手練り) |  |  | 日 | 4620
F00221 | B液タンク | 1.0m3(コンテナ) |  | 日 | 1066
F0023 | A液注入ﾎﾟﾝﾌﾟ | 36L/min 11kW |  | 日 | 2530
F0024 | B液注入ﾎﾟﾝﾌﾟ | 4L/min 1.5kW |  | 日 | 1073
F0025 | 注入ﾎﾟﾝﾌﾟ制御盤 | 坑内遠隔盤含む |  | 日 | 11286
F0026 | A液電磁流量計 | 50A 変換器付 |  | 日 | 1783
F0027 | B液電磁流量計 | 10A 変換器付 |  | 日 | 1750
F0028 | 圧力測定装置 |  |  | 日 | 343
F0029 | A液配管 | 鋼管2ｲﾝﾁ 6m |  | 本・日 | 25
F0030 | B液配管 | 鋼管1ｲﾝﾁ 6m |  | 本・日 | 19
F0031 | A液配管ｼﾞｮｲﾝﾄ | 2ｲﾝﾁ ﾜﾝﾀｯﾁｼﾞｮｲﾝﾄ |  | 個・日 | 15
F0032 | B液配管ｼﾞｮｲﾝﾄ | 1ｲﾝﾁ ﾜﾝﾀｯﾁｼﾞｮｲﾝﾄ |  | 個・日 | 12
F0033 | 特殊二重管 |  |  | 日 | 1460
F0034 | ｸﾘｰﾅｰ投入口 |  |  | 日 | 526
F0035 | ｸﾘｰﾅｰ回収口 |  |  | 日 | 1510
F0036 | 注入廻り部品 |  |  | 日 | 2913
F0037 | ﾎﾟﾝﾌﾟ廻り部品 |  |  | 日 | 1050
F0038 | ｽﾎﾟﾝｼﾞｸﾘｰﾅｰ |  |  | 個 | 1390
F0039 | 坑内監視盤用信号線 | 100m/巻 |  | 巻 | 13916
F0051 | シールドジャッキ 損料 | 1000kN、1200st |  | 台・供用日 | 3760
F0052 | 中折れジャッキ 損料 | 1000kN、400st |  | 台・供用日 | 1280
F0053 | スライドジャッキ 損料 | 500kN、1000st |  | 台・供用日 | 2850
F0054 | けん引ジャッキ 損料 | 200kN、200st |  | 台・供用日 | 1550
F0055 | 油圧ﾎﾟﾝﾌﾟ 損料 | 11kW |  | 台・供用日 | 6260
F0056 | 操作盤 損料 | 6S |  | 台・供用日 | 1770
F0057 | 操作盤 損料 | 4S |  | 台・供用日 | 1420
F0058 | 油圧ホース | L=10.0m |  | m・本 | 209
F0059 | 油圧ホース | L=5.0m |  | m・本 | 105
F0060 | 油圧ホース | L=3.0m |  | m・本 | 63
掘進機費
F0071 | 掘進機機費 | 損料 |  | 式 | 7500000
F0072 | 仮組費 |  |  | 式 | 2500000
F0073 | 購入品 | ﾎﾞﾙﾄ・ﾅｯﾄ、ﾌﾟﾚｽﾊﾞｰｺﾞﾑ、ﾜｲﾔﾌﾞﾗｼ、 | ｽﾞﾚ止め鋼材等 1現場あたり全損 | 式 | 1200000
特許実施料
F0078 | 特許実施料 | 0m3以上～1,000m3未満 |  | m3 | 2500
裏込注入廃材処理工
F0092 | 収集運搬費 | 上越IC～処理施設 |  | m3 | 5000
水路築造工
F0111 | PCボックスカルバート | 標準品NOSⅠ型 | (B)1200㎜×(H)1100㎜×(L)1495㎜ 現場車上渡し TB工法用 | 本 | 307000
F0112 | TB工法用継手資材 | シール材、ジョイントバー等一式 | (B)1200㎜×(H)1100㎜ボックス継手 | 箇所 | 18900
管路土留工 | [5 empty] | TY002064000
F0121 | ﾘｰﾀﾞﾚｽ基礎工事用機械 | RX-2300 |  | 日 | 114000
F0122 | ﾘｰﾀﾞﾚｽｵｰｶﾞ損料 | ｵｰｶﾞﾓｰﾀｰ ｵｰｶﾞｽｸﾘｭｳｰ |  | 式 | 72500
F0123 | ｵｰｶﾞﾍｯﾄﾞ損料 | 岩盤用 φ450㎜ |  | 式 | 29250
F0124 | 諸雑費（硬質地盤先行削孔） |  |  | 式 | 18038
F0125 | 諸雑費（機械組立解体費） |  |  | 式 | 8651
【留意事項】
本単価表は、公共工事の工事費の積算に用いるため、上越市の独自の調査に基づき定めた材料単価を記載したものであり、個々の契約における単価を拘束するものではありません。
コード番号は、本設計のみに有効であり、他の設計において同規格の資材を採用していても、コード番号が変更されている場合がある。